## Хар-ки
Медно-алюминиевые конвекторы для встраивания в пол серии "Гольфстрим-В "
с принудительной конвекцией, 220 V
www.isoterm.ru
Описание: |  |  |  |  | sale@isoterm.ru
Конструкция конвектора «Гольфстрим-В» для сухих помещений - отопительные приборы для систем водяного отопления помещений, монтируемые вдоль окон и стен, с принудительным движением воздуха через нагревательный элемент с помощью тангенциальных вентиляторов. Конвектор представляет собой стойкий к коррозии теплообменник, состоящий из медной трубы и алюминиевых пластин оребрения, а также короба из оцинкованной стали, окрашенного методом порошкового напыления. Сверху конвектор закрыт декоративной решеткой, выполненной из дерева, алюминия или стали. Конвекторы снабжены тангенциальными вентиляторами, что позволяет более чем в 5 раз увеличить мощность конвектора. Конвектор укомплектован клапаном воздухоудаления. Конвекторы длиной более 4 метров состоят из двух частей. Возможно изготовление конвектора в нержавеющем корпусе. Цена по запросу.
Технические характеристики:
 Межосевое расстояние подключения: КВК 24.08.ХХХ, КВК 27.11.ХХХ, КВК 27.14.ХХХ, КВКД 37.14.ХХХ - 50 мм., КВК 37.11.ХХХ - 100 мм.  Избыточное давление в системе до 1,6 МПа  Испытательное давление 2,4 МПа  Температура теплоносителя (воды или незамерзающей жидкости) до 130 С.  Проходное и концевое исполнения  Подключение - резьба G 1/2, внутренняя
Изготовление конвектора под заданный радиус:
Наценка за конвекторы КВК с заданным радиусом (радиус по средней линии прибора от 1300 мм.) + 35000 руб. к цене конвектора.
Варианты исполнения решётки:
Алюминиевая: |  |  | Деревянная: | Стальная:
Исполнение: |  |  | Поперечно-рулонная | Поперечная, секционная
Поперечно-рулонная-по умолчанию
Продольная - жесткая
Цвет анодирования: |  |  | Материал: | Цвет покрытия:
Матовый серебро (по умолчанию) |  |  | Дуб | RAL 9016, 7021, 9006
Золото, черный, темная бронза, |  |  | Бук
светлая бронза - наценка 10% |  |  | Мербау
Береза
Цвет покрытия: |  |  | Орех
Возможна окраска алюминиевого профиля в цвет по каталогу RAL.
* Возможно изготовление поперечной рулонной полированной решетки из профильной нержавеющей трубы.
Акустическое давление при работе вентиляторов в серии конвекторов "Golfstream -V"
| Установленное напряжение, В | Режим работы вентилятора, % |  | Максимальный уровень звука*, дБА
| 100 | 32 |  | 15
| 130 | 45 |  | 25
| 160 | 55 |  | 35
| 170 | 65 |  | 40
| 220 | max |  | 51
* - Получены в условиях свободного звукового поля, с отступом 2 м в полусфере.

## Доп. оборудование
Дополнительное оборудование для управления вентиляторами:
Блоки контроллера
Встроенные блоки контроллера
| Zentec | Встроенный блок контроллера, 220в Zentec | Встроенный блок контроллера М 100 с трансформатором ВКТ (для вентиляторов 220В) | 13750
Панели управления
| Zentec* | ZT 031 Zentec | Выносная универсальная панель управления ZT 031 | 9020
| Siemens** | Комнатный термостат Siemens RDF310.2 | Термостат температуры помещения с ЖК-дисплеем Siemens RDF310.2 | 8250
Прочая автоматика
| Чип Маунт, ТЗТ | Релейный блок | Встроенный релейный блок для поключения конвекторов 220в ВРТ с трансформатором к пульту управления Simens | 7260
| ОСМ Т | Встроенный трансформаторный блок ОСМ Т | Встроенный трансформаторный блок с предварительной установкой частоты вращения вентиляторов (по заказу 100, 130, 160, 170, 220 В*) | 3905
* - только с контроллером Zentec
** - только с Релейным блоком 220В
Дополнительная запорно - регулирующая арматура:
Терморегулирующая арматура Herz
| Herz | Вентиль запорный Herz | Вентиль запорный | 1870
| Herz | Клапан Herz | Клапан термостатический | 2500
| Herz | Терморегулятор Herz с дистанционным управлением | Терморегулятор Herz с дистанционным управлением (капилярная трубка 2 м) | 5408
| Herz | Терморегулятор Herz с дистанционным управлением | Терморегулятор Herz с дистанционным управлением (капилярная трубка 5 м) | 7161
Терморегулирующая арматура Pradex
| Pradex | Запорный вентиль Pradex | Запорный вентиль обратного потока | 660
Сервопривода
| Herz | Сервопривод, 220В Herz | Сервопривод 220В | 4851
| Ширина конвектора, мм | Крышка защитная для защиты конвектора с решеткой Цена за 1 п.м., руб. | Крышка защитная усиленная для защиты конвектора без решетки, допустимая нагрузка до 100 кг/м2 Цена за 1 п.м., руб.
| 200 | 798.9059 | 1673.8982
| 240 | 855.9707 | 1749.9845
| 270 | 913.0354 | 1807.0492
| 340 | 1032.5995 | 1927.6323
| 370 | 1084.2295 | 1978.2433
| 430 | 1198.3589 | 2092.3727
Угловые элементы:
| Тип | Размеры углового элемента |  |  | Цена (руб с НДС ) углового элемента с решеткой:
|  | B | a | b | Алюминий (натуральный цвет) | Алюминий (золото,черный, бронза) | Дерево (дуб,бук,береза) | Дерево (мербау, орех)
|  | мм | град. | мм
| КРК/КВК | 201 | 90 | 240 | 25344.528 | 25540.0768 | 28118.8773 | 29728.6634
|  |  | 120 | 154 | 0 | 0 | 0 | 0
|  |  | 135 | 121 | 0 | 0 | 0 | 0
|  | 241 | 90 | 280 | 27703.336 | 27909.3607 | 30894.9726 | 32497.7748
|  |  | 120 | 177 | 0 | 0 | 0 | 0
|  |  | 135 | 138 | 0 | 0 | 0 | 0
|  | 271 | 90 | 310 | 28714.2537 | 28929.0083 | 31787.1643 | 33353.3011
|  |  | 120 | 194 | 0 | 0 | 0 | 0
|  |  | 135 | 150 | 0 | 0 | 0 | 0
|  | 341 | 90 | 380 | 37627.4403 | 37894.574 | 42276.9634 | 43895.4794
|  |  | 120 | 235 | 0 | 0 | 0 | 0
|  |  | 135 | 180 | 0 | 0 | 0 | 0
|  | 371 | 90 | 410 | 41582.0666 | 41866.66 | 46373.0135 | 48510.0831
|  |  | 120 | 192 | 0 | 0 | 0 | 0
|  |  | 135 | 252 | 0 | 0 | 0 | 0
|  | 431 | 90 | 470 | 48866.2613 | 49204.9799 | 53730.539 | 57150.898
|  |  | 120 | 287 | 0 | 0 | 0 | 0
|  |  | 135 | 216 | 0 | 0 | 0 | 0
Угловые элементы комплектуются только деревянной или алюминиевой решеткой

## КВК 24.08
Медно-алюминиевые конвекторы для встраивания в пол с принудительной конвекцией серии "Гольфстрим-В" 220 В | [20 empty] | www.isoterm.ru
"Qну" при ΔT = 70 - мощность конвектора, расчитывается при температуре 95/85 С (прямая/обратка) и комнатной температуре 20 С, | [20 empty] | sale@isoterm.ru
"Qну" при ΔT = 60 - мощность конвектора, расчитывается при температуре 90/70 С и комнатной температуре 20 С,
"Qну" при ΔT = 50 - мощность конвектора, расчитывается при температуре 75/65 С и комнатной температуре 20 С,
расход теплоносителя 0,1 кг/с (360кг/час)
Цена конвектора с решёткой шириной 240мм, высотой 80мм, руб. с НДС
КВК | Длина, мм | Теплопроизводительность, кВт | [14 empty] | Потребляемая мощность вентиляторов, Вт | Алюминий анодированный |  |  | Дерево натуральное
|  | ΔT = 70°С при разной скорости вращения вентилятора |  |  |  |  | ΔT = 60°С при разной скорости вращения вентилятора |  |  |  |  | ΔT = 50°С при разной скорости вращения вентилятора | [5 empty] | Алюминий анодированный, рулонное/продольное исполнение на пружине или полимерной основе |  | Алюминий на полимерной основе, текстурированный | Дерево натуральное, рулонное исполнение на пружине
|  | 0 | 60 % (130 B) | 85% (160 B) | 90% (170 B) | max (220 B) | 0 | 60 % (130 B) | 85% (160 B) | 90% (170 B) | max ( 220 B) | 0 | 60 % (130 B) | 85% (160 B) | 90% (170 B) | max (220 B) |  | Натуральный цвет | Золотой, чёрный, бронза(светлая/тёмная) | Бук, сосна, дуб деревенский, дуб морёный, орех | Берёза, бук, дуб | Орех, мербау
24.08.060 | 600 | 0.087269 | 0.45563 | 0.50107 | 0.51472 | 0.56779 | 0.071386 | 0.38455 | 0.4229 | 0.43442 | 0.47921 | 0.056375 | 0.31438 | 0.34574 | 0.35516 | 0.39177 | 8 | 28981.516 | 29397.0799 | 32551.1234 | 30474.8751 | 34313.1457
24.08.070 | 700 | 0.11476 | 0.6033 | 0.66304 | 0.68098 | 0.75074 | 0.093876 | 0.50919 | 0.5596 | 0.57475 | 0.63362 | 0.074137 | 0.41628 | 0.4575 | 0.46987 | 0.51801 | 10 | 31509.9717 | 31994.7963 | 35674.5137 | 33252.224 | 37730.2063
24.08.080 | 800 | 0.14064 | 0.85325 | 0.94034 | 0.96658 | 1.0683 | 0.11504 | 0.72014 | 0.79365 | 0.81579 | 0.90167 | 0.090853 | 0.58874 | 0.64883 | 0.66694 | 0.73715 | 10 | 34111.0114 | 34665.0965 | 38870.4878 | 36102.1568 | 41219.8509
24.08.090 | 900 | 0.16813 | 0.88686 | 0.97428 | 1.0005 | 1.1026 | 0.13753 | 0.74851 | 0.8223 | 0.84444 | 0.9306 | 0.10861 | 0.61194 | 0.67226 | 0.69036 | 0.7608 | 10 | 36391.0438 | 37014.3896 | 41745.4548 | 38631.0824 | 44388.4883
24.08.100 | 1000 | 0.19563 | 0.93894 | 1.0301 | 1.0574 | 1.1638 | 0.16002 | 0.79247 | 0.86939 | 0.89244 | 0.98225 | 0.12638 | 0.64787 | 0.71076 | 0.7296 | 0.80302 | 16 | 48546.225 | 49238.8314 | 54495.5706 | 51035.1567 | 57432.2744
24.08.110 | 1100 | 0.22151 | 1.1987 | 1.3181 | 1.354 | 1.4934 | 0.18119 | 1.0117 | 1.1125 | 1.1427 | 1.2604 | 0.14309 | 0.8271 | 0.90948 | 0.93424 | 1.0305 | 20 | 51640.1835 | 52402.0506 | 58184.4636 | 54378.0084 | 61414.8378
24.08.120 | 1200 | 0.249 | 1.4125 | 1.5548 | 1.5977 | 1.764 | 0.20368 | 1.1921 | 1.3123 | 1.3484 | 1.4888 | 0.16085 | 0.9746 | 1.0728 | 1.1024 | 1.2172 | 20 | 54206.1932 | 55037.321 | 61345.4079 | 57192.9113 | 64869.4525
24.08.130 | 1300 | 0.27649 | 1.7025 | 1.8767 | 1.9292 | 2.1326 | 0.22617 | 1.4369 | 1.5839 | 1.6282 | 1.7999 | 0.17862 | 1.1747 | 1.2949 | 1.3311 | 1.4715 | 20 | 58096.6493 | 58997.0378 | 65830.7986 | 61332.2606 | 69648.5136
24.08.140 | 1400 | 0.30237 | 1.7342 | 1.9086 | 1.9611 | 2.1649 | 0.24734 | 1.4636 | 1.6109 | 1.6552 | 1.8272 | 0.19533 | 1.1966 | 1.317 | 1.3532 | 1.4938 | 20 | 60638.5112 | 61608.1603 | 68967.5951 | 64123.0157 | 73078.9804
24.08.150 | 1500 | 0.32987 | 1.884 | 2.0744 | 2.1317 | 2.3541 | 0.26983 | 1.5901 | 1.7508 | 1.7991 | 1.9868 | 0.21309 | 1.3 | 1.4313 | 1.4709 | 1.6243 | 30 | 72555.1446 | 73594.0543 | 81479.163 | 76288.5423 | 85884.2187
24.08.160 | 1600 | 0.35736 | 2.0055 | 2.2076 | 2.2683 | 2.5043 | 0.29232 | 1.6927 | 1.8632 | 1.9145 | 2.1136 | 0.23085 | 1.3838 | 1.5232 | 1.5652 | 1.728 | 30 | 74971.5003 | 76079.6706 | 84490.4532 | 78953.7911 | 89189.1794
24.08.170 | 1700 | 0.38324 | 2.2555 | 2.4849 | 2.5539 | 2.8219 | 0.31349 | 1.9036 | 2.0972 | 2.1555 | 2.3817 | 0.24757 | 1.5563 | 1.7146 | 1.7622 | 1.9471 | 30 | 77752.4795 | 78929.9105 | 87866.367 | 81983.6635 | 92858.7635
24.08.180 | 1800 | 0.41073 | 2.5498 | 2.811 | 2.8897 | 3.1949 | 0.33598 | 2.1521 | 2.3725 | 2.4389 | 2.6965 | 0.26533 | 1.7594 | 1.9396 | 1.9939 | 2.2045 | 30 | 80586.3949 | 81833.0865 | 91295.217 | 85066.4721 | 96581.2839
24.08.190 | 1900 | 0.43823 | 2.5835 | 2.845 | 2.9237 | 3.2292 | 0.35847 | 2.1804 | 2.4012 | 2.4676 | 2.7254 | 0.28309 | 1.7826 | 1.963 | 2.0173 | 2.2281 | 30 | 82663.5047 | 83979.457 | 93967.2613 | 87392.475 | 99546.9986
24.08.200 | 2000 | 0.4641 | 2.6889 | 2.9619 | 3.0441 | 3.363 | 0.37964 | 2.2694 | 2.4998 | 2.5692 | 2.8383 | 0.29981 | 1.8553 | 2.0437 | 2.1004 | 2.3205 | 40 | 95319.6455 | 96704.8584 | 107218.3367 | 100297.509 | 113091.7443
24.08.210 | 2100 | 0.4916 | 2.9408 | 3.2411 | 3.3316 | 3.6826 | 0.40213 | 2.482 | 2.7355 | 2.8119 | 3.1081 | 0.31757 | 2.0291 | 2.2364 | 2.2988 | 2.541 | 40 | 98171.4547 | 99625.9283 | 110665.0805 | 103398.2114 | 116832.1585
24.08.220 | 2200 | 0.51909 | 3.2351 | 3.5673 | 3.6675 | 4.0556 | 0.42462 | 2.7305 | 3.0108 | 3.0953 | 3.4229 | 0.33533 | 2.2323 | 2.4614 | 2.5305 | 2.7984 | 40 | 101329.0129 | 102852.7472 | 114417.5732 | 106804.6628 | 120878.3216
24.08.230 | 2300 | 0.54497 | 3.3972 | 3.7454 | 3.8503 | 4.2572 | 0.44578 | 2.8672 | 3.1611 | 3.2497 | 3.5931 | 0.35205 | 2.344 | 2.5843 | 2.6567 | 2.9375 | 40 | 103751.7843 | 105344.7792 | 117435.2791 | 109476.3273 | 124189.6979
24.08.240 | 2400 | 0.57246 | 3.4308 | 3.7793 | 3.8843 | 4.2915 | 0.46827 | 2.8956 | 3.1897 | 3.2783 | 3.622 | 0.36981 | 2.3672 | 2.6077 | 2.6802 | 2.9611 | 40 | 105814.2385 | 107476.494 | 120092.6679 | 111787.6747 | 127140.7571
24.08.250 | 2500 | 0.59996 | 3.6261 | 3.9974 | 4.1094 | 4.5432 | 0.49077 | 3.0604 | 3.3738 | 3.4683 | 3.8345 | 0.38757 | 2.502 | 2.7582 | 2.8355 | 3.1348 | 50 | 118599.0952 | 120330.6114 | 133472.4592 | 124821.4246 | 140814.2188
24.08.260 | 2600 | 0.62583 | 3.7881 | 4.1755 | 4.2922 | 4.7449 | 0.51193 | 3.1972 | 3.5241 | 3.6226 | 4.0047 | 0.40429 | 2.6138 | 2.8811 | 2.9616 | 3.274 | 50 | 121140.4475 | 122941.2243 | 136608.7461 | 127611.6701 | 144244.176
24.08.270 | 2700 | 0.65333 | 4.0825 | 4.5017 | 4.628 | 5.1179 | 0.53442 | 3.4456 | 3.7994 | 3.9061 | 4.3195 | 0.42205 | 2.8169 | 3.1061 | 3.1933 | 3.5313 | 50 | 124047.7013 | 125917.7388 | 140110.9344 | 130767.8171 | 148040.0347
24.08.280 | 2800 | 0.68082 | 4.2465 | 4.6817 | 4.8129 | 5.3215 | 0.55691 | 3.584 | 3.9514 | 4.0621 | 4.4914 | 0.43981 | 2.9301 | 3.2304 | 3.3209 | 3.6718 | 50 | 126479.6696 | 128418.9677 | 143137.8372 | 133448.6785 | 151360.608
24.08.290 | 2900 | 0.7067 | 4.2781 | 4.7137 | 4.8449 | 5.3538 | 0.57808 | 3.6107 | 3.9783 | 4.0891 | 4.5186 | 0.45653 | 2.9519 | 3.2524 | 3.343 | 3.6941 | 50 | 128507.1832 | 130515.742 | 145760.2855 | 135725.0854 | 154276.7266
24.08.300 | 3000 | 0.73419 | 4.3117 | 4.7476 | 4.8788 | 5.388 | 0.60057 | 3.6391 | 4.007 | 4.1177 | 4.5475 | 0.47429 | 2.9751 | 3.2759 | 3.3664 | 3.7177 | 50 | 130571.2016 | 132649.0211 | 148419.2384 | 138037.997 | 157229.3499
24.08.310 | 3100(1600, 1500) | 0.68723 | 3.8895 | 4.2819 | 4.4 | 4.8584 | 0.56215 | 3.2828 | 3.614 | 3.7136 | 4.1005 | 0.44395 | 2.6838 | 2.9545 | 3.036 | 3.3523 | 60 | 147526.6449 | 149673.7249 | 165969.6162 | 155242.3334 | 175073.3981
24.08.320 | 3200(1600, 1600) | 0.71472 | 4.0111 | 4.4151 | 4.5367 | 5.0086 | 0.58464 | 3.3854 | 3.7264 | 3.829 | 4.2273 | 0.46171 | 2.7677 | 3.0464 | 3.1303 | 3.456 | 60 | 149943.0005 | 152159.3413 | 168980.9065 | 157907.5822 | 178378.3587
24.08.330 | 3300(1700, 1600) | 0.7406 | 4.261 | 4.6924 | 4.8223 | 5.3262 | 0.60581 | 3.5963 | 3.9604 | 4.07 | 4.4953 | 0.47843 | 2.9401 | 3.2378 | 3.3274 | 3.6751 | 60 | 152723.9797 | 155009.5811 | 172356.8202 | 160937.4546 | 182047.9428
24.08.340 | 3400(1700, 1700) | 0.76647 | 4.511 | 4.9697 | 5.1079 | 5.6438 | 0.62698 | 3.8073 | 4.1944 | 4.3111 | 4.7634 | 0.49514 | 3.1126 | 3.4291 | 3.5244 | 3.8942 | 60 | 155504.9589 | 157859.821 | 175732.734 | 163967.327 | 185717.527
24.08.350 | 3500(1800, 1700) | 0.79397 | 4.8053 | 5.2959 | 5.4437 | 6.0168 | 0.64947 | 4.0557 | 4.4697 | 4.5945 | 5.0782 | 0.5129 | 3.3157 | 3.6542 | 3.7561 | 4.1516 | 60 | 158338.8744 | 160762.997 | 179161.584 | 167050.1356 | 189440.0474
24.08.360 | 3600(1800, 1800) | 0.82146 | 5.0997 | 5.6221 | 5.7795 | 6.3898 | 0.67196 | 4.3041 | 4.745 | 4.8779 | 5.393 | 0.53067 | 3.5188 | 3.8792 | 3.9879 | 4.409 | 60 | 161172.7898 | 163666.1731 | 182590.4339 | 170132.9442 | 193162.5677
24.08.370 | 3700(1900, 1800) | 0.84896 | 5.1333 | 5.656 | 5.8134 | 6.4241 | 0.69445 | 4.3325 | 4.7737 | 4.9065 | 5.4219 | 0.54843 | 3.542 | 3.9026 | 4.0113 | 4.4326 | 60 | 163249.8995 | 165812.5435 | 185262.4783 | 172458.9471 | 196128.2824
24.08.380 | 3800(1900, 1900) | 0.87645 | 5.1669 | 5.69 | 5.8474 | 6.4584 | 0.71694 | 4.3609 | 4.8023 | 4.9352 | 5.4509 | 0.56619 | 3.5652 | 3.9261 | 4.0347 | 4.4563 | 60 | 165327.0093 | 167958.9139 | 187934.5226 | 174784.9501 | 199093.9971
24.08.390 | 3900(2000, 1900) | 0.90233 | 5.2723 | 5.8068 | 5.9677 | 6.5922 | 0.7381 | 4.4499 | 4.901 | 5.0368 | 5.5638 | 0.5829 | 3.6379 | 4.0067 | 4.1177 | 4.5486 | 70 | 177983.1501 | 180684.3154 | 201185.598 | 187689.984 | 212638.7429
24.08.400 | 4000(2000, 2000) | 0.92821 | 5.3777 | 5.9237 | 6.0881 | 6.7259 | 0.75927 | 4.5388 | 4.9996 | 5.1384 | 5.6767 | 0.59962 | 3.7106 | 4.0874 | 4.2008 | 4.6409 | 80 | 190639.2909 | 193409.7168 | 214436.6733 | 200595.018 | 226183.4886
24.08.410 | 4100(2100, 2000) | 0.9557 | 5.6297 | 6.203 | 6.3757 | 7.0456 | 0.78176 | 4.7514 | 5.2353 | 5.3811 | 5.9464 | 0.61738 | 3.8845 | 4.2801 | 4.3992 | 4.8614 | 80 | 193491.1002 | 196330.7867 | 217883.4171 | 203695.7205 | 229923.9028
24.08.420 | 4200(2100, 2100) | 0.98319 | 5.8816 | 6.4823 | 6.6633 | 7.3652 | 0.80425 | 4.9641 | 5.4711 | 5.6238 | 6.2162 | 0.63514 | 4.0583 | 4.4728 | 4.5977 | 5.082 | 80 | 196342.9094 | 199251.8566 | 221330.161 | 206796.4229 | 233664.317
24.08.430 | 4300(2200, 2100) | 1.0107 | 6.1759 | 6.8085 | 6.9991 | 7.7382 | 0.82674 | 5.2125 | 5.7463 | 5.9072 | 6.531 | 0.6529 | 4.2614 | 4.6978 | 4.8294 | 5.3393 | 80 | 199500.4676 | 202478.6755 | 225082.6537 | 210202.8743 | 237710.4802
24.08.440 | 4400(2200, 2200) | 1.0382 | 6.4703 | 7.1346 | 7.3349 | 8.1112 | 0.84923 | 5.4609 | 6.0216 | 6.1907 | 6.8458 | 0.67067 | 4.4645 | 4.9229 | 5.0611 | 5.5967 | 80 | 202658.0258 | 205705.4943 | 228835.1465 | 213609.3256 | 241756.6433
24.08.450 | 4500(2300, 2200) | 1.0641 | 6.6323 | 7.3127 | 7.5178 | 8.3128 | 0.8704 | 5.5977 | 6.1719 | 6.345 | 7.016 | 0.68738 | 4.5763 | 5.0458 | 5.1873 | 5.7358 | 80 | 205080.7972 | 208197.5263 | 231852.8524 | 216280.9902 | 245068.0196
24.08.460 | 4600(2300, 2300) | 1.0899 | 6.7943 | 7.4908 | 7.7007 | 8.5144 | 0.89157 | 5.7344 | 6.3222 | 6.4994 | 7.1862 | 0.7041 | 4.6881 | 5.1686 | 5.3135 | 5.8749 | 80 | 207503.5685 | 210689.5583 | 234870.5583 | 218952.6547 | 248379.3959
24.08.470 | 4700(2400, 2300) | 1.1174 | 6.8279 | 7.5247 | 7.7346 | 8.5487 | 0.91406 | 5.7628 | 6.3508 | 6.528 | 7.2151 | 0.72186 | 4.7113 | 5.192 | 5.3369 | 5.8986 | 80 | 209566.0227 | 212821.2732 | 237527.9471 | 221264.0021 | 251330.455
24.08.480 | 4800(2400, 2400) | 1.1449 | 6.8616 | 7.5586 | 7.7686 | 8.583 | 0.93655 | 5.7912 | 6.3795 | 6.5567 | 7.244 | 0.73962 | 4.7345 | 5.2155 | 5.3603 | 5.9222 | 80 | 211628.4769 | 214952.988 | 240185.3358 | 223575.3495 | 254281.5142
24.08.490 | 4900(2500, 2400) | 1.1724 | 7.0569 | 7.7768 | 7.9936 | 8.8347 | 0.95904 | 5.956 | 6.5636 | 6.7466 | 7.4565 | 0.75738 | 4.8692 | 5.366 | 5.5156 | 6.096 | 90 | 224413.3337 | 227807.1054 | 253565.1271 | 236609.0994 | 267954.9759
24.08.500 | 5000(2500, 2500) | 1.1999 | 7.2522 | 7.9949 | 8.2187 | 9.0865 | 0.98153 | 6.1208 | 6.7477 | 6.9366 | 7.669 | 0.77514 | 5.004 | 5.5165 | 5.6709 | 6.2697 | 100 | 237198.1904 | 240661.2228 | 266944.9184 | 249642.8493 | 281628.4375
24.08.510 | 5100(2600, 2500) | 1.2258 | 7.4142 | 8.1729 | 8.4016 | 9.2881 | 1.0027 | 6.2576 | 6.898 | 7.0909 | 7.8392 | 0.79186 | 5.1158 | 5.6393 | 5.7971 | 6.4088 | 100 | 239739.5427 | 243271.8357 | 270081.2053 | 252433.0947 | 285058.3948
24.08.520 | 5200(2600, 2600) | 1.2517 | 7.5762 | 8.351 | 8.5845 | 9.4897 | 1.0239 | 6.3943 | 7.0482 | 7.2453 | 8.0093 | 0.80858 | 5.2276 | 5.7622 | 5.9233 | 6.5479 | 100 | 242280.895 | 245882.4487 | 273217.4921 | 255223.3402 | 288488.352
24.08.530 | 5300(2700, 2600) | 1.2792 | 7.8706 | 8.6772 | 8.9203 | 9.8627 | 1.0464 | 6.6428 | 7.3235 | 7.5287 | 8.3241 | 0.82634 | 5.4307 | 5.9872 | 6.155 | 6.8053 | 100 | 245188.1488 | 248858.9631 | 276719.6805 | 258379.4872 | 292284.2107
24.08.540 | 5400(2700, 2700) | 1.3067 | 8.1649 | 9.0033 | 9.2561 | 10.2357 | 1.0688 | 6.8912 | 7.5988 | 7.8121 | 8.639 | 0.8441 | 5.6338 | 6.2123 | 6.3867 | 7.0627 | 100 | 248095.4026 | 251835.4776 | 280221.8688 | 261535.6342 | 296080.0695
24.08.550 | 5500(2800, 2700) | 1.3342 | 8.3289 | 9.1834 | 9.441 | 10.4394 | 1.0913 | 7.0296 | 7.7508 | 7.9682 | 8.8108 | 0.86186 | 5.747 | 6.3365 | 6.5143 | 7.2032 | 100 | 250527.3709 | 254336.7065 | 283248.7717 | 264216.4956 | 299400.6427
24.08.560 | 5600(2800, 2800) | 1.3616 | 8.4929 | 9.3634 | 9.6258 | 10.643 | 1.1138 | 7.168 | 7.9027 | 8.1242 | 8.9827 | 0.87962 | 5.8601 | 6.4608 | 6.6418 | 7.3437 | 100 | 252959.3391 | 256837.9354 | 286275.6745 | 266897.3571 | 302721.2159
24.08.570 | 5700(2900, 2800) | 1.3875 | 8.5245 | 9.3954 | 9.6578 | 10.6753 | 1.135 | 7.1947 | 7.9297 | 8.1512 | 9.0099 | 0.89634 | 5.8819 | 6.4828 | 6.6639 | 7.3659 | 100 | 254986.8528 | 258934.7097 | 288898.1227 | 269173.7639 | 305637.3345
24.08.580 | 5800(2900, 2900) | 1.4134 | 8.5562 | 9.4273 | 9.6897 | 10.7075 | 1.1562 | 7.2214 | 7.9567 | 8.1781 | 9.0371 | 0.91306 | 5.9038 | 6.5049 | 6.6859 | 7.3882 | 100 | 257014.3665 | 261031.4841 | 291520.571 | 271450.1708 | 308553.4532
24.08.590 | 5900(3000, 2900) | 1.4409 | 8.5898 | 9.4613 | 9.7237 | 10.7418 | 1.1787 | 7.2498 | 7.9853 | 8.2068 | 9.0661 | 0.93082 | 5.927 | 6.5283 | 6.7093 | 7.4118 | 100 | 259078.3849 | 263164.7631 | 294179.5239 | 273763.0824 | 311506.0765
24.08.600 | 6000(3000, 3000) | 1.4684 | 8.6234 | 9.4952 | 9.7576 | 10.7761 | 1.2011 | 7.2782 | 8.014 | 8.2354 | 9.095 | 0.94858 | 5.9502 | 6.5517 | 6.7328 | 7.4355 | 100 | 261142.4033 | 265298.0421 | 296838.4769 | 276075.9939 | 314458.6998
Цены указаны для конвектора с корпусом из оцинкованной стали окрашенного в Ral 9005
Стоимость конвектора с корпусом из нержавеющей стали +15% к цене прибора
Конвектор в проходном исполнении(КВКП) +1500 рублей к цене в концевом исполнении (КВК)

## КВК 27.11
Медно-алюминиевые конвекторы для встраивания в пол с принудительной конвекцией серии "Гольфстрим-В" 220 В.
"Qну" при ΔT = 70 - мощность конвектора, расчитывается при температуре 95/85 С (прямая/обратка) и комнатной температуре 20 С,
"Qну" при ΔT = 60 - мощность конвектора, расчитывается при температуре 90/70 С и комнатной температуре 20 С,
"Qну" при ΔT = 50 - мощность конвектора, расчитывается при температуре 75/65 С и комнатной температуре 20 С, | [24 empty] | www.isoterm.ru
расход теплоносителя 0,1 кг/с (360кг/час) | [24 empty] | sale@isoterm.ru
Цена конвектора с решёткой шириной 270мм, высотой 110мм, руб. с НДС
КВК | Длина, мм | Теплопроизводительность, кВт | [17 empty] | Потребляемая мощность вентиляторов, Вт | Алюминий анодированный |  |  | Дерево натуральное
|  | ΔT = 70°С при разной скорости вращения вентилятора | [5 empty] | ΔT = 60°С при разной скорости вращения вентилятора | [5 empty] | ΔT = 50°С при разной скорости вращения вентилятора | [5 empty] | Мощность вентиляторов, Вт | Алюминий анодированный, рулонное/продольное исполнение на пружине или полимерной основе |  | Алюминий на полимерной основе, текстурированный | Дерево натуральное, рулонное исполнение на пружине
|  | 0 | 32% min (100 B) | 45% (130 B) | 55% (160 B) | 65% (170 B) | max (220 B) | 0 | 32% min (100 B) | 45% (130 B) | 55% (160 B) | 65% (170 B) | max (220 B) | 0 | 32% min (100 B) | 45% (130 B) | 55% (160 B) | 65% (170 B) | max (220 B) | P, Вт | Натуральный цвет | Золотой, чёрный, бронза(светлая/тёмная) | Бук, сосна, дуб деревенский, дуб морёный, орех | Берёза, бук, дуб | Орех, мербау
27.11.060 | 600 | 0.11071 | 0.51135 | 0.67439 | 0.86399 | 0.9293 | 1.1878 | 0.090559 | 0.43158 | 0.56918 | 0.7292 | 0.78433 | 1.0025 | 0.071517 | 0.35283 | 0.46533 | 0.59615 | 0.64122 | 0.81958 | 32 | 30993.9592 | 31438.589 | 34829.8731 | 32341.2032 | 36422.2133
27.11.070 | 700 | 0.14559 | 0.54705 | 0.71116 | 0.90111 | 0.96643 | 1.2253 | 0.11909 | 0.46171 | 0.60022 | 0.76054 | 0.81567 | 1.0341 | 0.094049 | 0.37747 | 0.4907 | 0.62177 | 0.66684 | 0.84544 | 32 | 33032.5502 | 33551.2849 | 37507.783 | 34604.3348 | 39365.5133
27.11.080 | 800 | 0.17841 | 0.58065 | 0.74577 | 0.93606 | 1.0014 | 1.2606 | 0.14594 | 0.49007 | 0.62943 | 0.79003 | 0.84516 | 1.0639 | 0.11526 | 0.40065 | 0.51458 | 0.64588 | 0.69095 | 0.86979 | 32 | 35060.533 | 35653.3728 | 40175.0849 | 36856.8583 | 42298.2052
27.11.090 | 900 | 0.21329 | 0.71672 | 0.92936 | 1.1753 | 1.2598 | 1.5949 | 0.17447 | 0.60491 | 0.78438 | 0.99193 | 1.0633 | 1.3461 | 0.13779 | 0.49454 | 0.64126 | 0.81094 | 0.86926 | 1.1005 | 36 | 46425.1868 | 47092.1315 | 52179.0577 | 48446.0528 | 54567.5681
27.11.100 | 1000 | 0.24817 | 0.75242 | 0.96613 | 1.2124 | 1.2969 | 1.6324 | 0.20301 | 0.63504 | 0.81541 | 1.0233 | 1.0946 | 1.3777 | 0.16032 | 0.51917 | 0.66663 | 0.83655 | 0.89488 | 1.1263 | 36 | 48581.1694 | 49322.219 | 54974.3592 | 50826.576 | 57628.2596
27.11.110 | 1100 | 0.281 | 1.162 | 1.527 | 1.951 | 2.097 | 2.675 | 0.22986 | 0.98073 | 1.2888 | 1.6466 | 1.7699 | 2.2577 | 0.18153 | 0.80178 | 1.0536 | 1.3462 | 1.4469 | 1.8457 | 54 | 53416.5297 | 54231.6843 | 60449.0385 | 55886.477 | 63368.329
27.11.120 | 1200 | 0.31588 | 1.1933 | 1.5583 | 1.9836 | 2.1296 | 2.7079 | 0.25839 | 1.0071 | 1.3152 | 1.6741 | 1.7973 | 2.2854 | 0.20406 | 0.82338 | 1.0752 | 1.3687 | 1.4694 | 1.8684 | 54 | 55447.1451 | 56336.4047 | 63118.9729 | 58141.633 | 66303.6534
27.11.130 | 1300 | 0.35076 | 1.2575 | 1.6321 | 2.0698 | 2.2197 | 2.8135 | 0.28692 | 1.0613 | 1.3775 | 1.7469 | 1.8734 | 2.3746 | 0.22659 | 0.86766 | 1.1261 | 1.4282 | 1.5316 | 1.9413 | 68 | 67247.3691 | 68210.7336 | 75558.5158 | 70166.3977 | 79008.5864
27.11.140 | 1400 | 0.38359 | 1.2911 | 1.6657 | 2.1048 | 2.2546 | 2.8488 | 0.31377 | 1.0897 | 1.4058 | 1.7764 | 1.9029 | 2.4044 | 0.2478 | 0.89084 | 1.1493 | 1.4523 | 1.5557 | 1.9657 | 68 | 69575.5738 | 70613.0433 | 78526.0396 | 72719.1431 | 82241.5002
27.11.150 | 1500 | 0.41846 | 1.6984 | 2.2266 | 2.841 | 3.0523 | 3.889 | 0.3423 | 1.4334 | 1.8793 | 2.3978 | 2.5761 | 3.2824 | 0.27033 | 1.1719 | 1.5364 | 1.9603 | 2.1061 | 2.6834 | 86 | 74519.9522 | 75631.5267 | 84109.7369 | 77888.0621 | 88090.5876
27.11.160 | 1600 | 0.45334 | 1.7341 | 2.2623 | 2.8781 | 3.0894 | 3.9265 | 0.37084 | 1.4635 | 1.9094 | 2.4291 | 2.6075 | 3.314 | 0.29286 | 1.1965 | 1.561 | 1.9859 | 2.1317 | 2.7093 | 86 | 76570.7688 | 77756.4482 | 86799.8725 | 80163.4194 | 91046.1132
27.11.170 | 1700 | 0.48617 | 1.868 | 2.4443 | 3.1151 | 3.3457 | 4.2586 | 0.39769 | 1.5766 | 2.063 | 2.6292 | 2.8237 | 3.5943 | 0.31407 | 1.2889 | 1.6866 | 2.1494 | 2.3085 | 2.9385 | 90 | 87931.4331 | 89191.2175 | 98799.8558 | 91748.6244 | 103311.4865
27.11.180 | 1800 | 0.52105 | 1.9037 | 2.48 | 3.1523 | 3.3828 | 4.2961 | 0.42622 | 1.6067 | 2.0932 | 2.6605 | 2.8551 | 3.6259 | 0.3366 | 1.3136 | 1.7112 | 2.1751 | 2.3341 | 2.9643 | 90 | 89937.1289 | 91271.0182 | 101444.8706 | 93978.8608 | 106221.8913
27.11.190 | 1900 | 0.55593 | 1.9394 | 2.5157 | 3.1894 | 3.4199 | 4.3336 | 0.45475 | 1.6369 | 2.1233 | 2.6919 | 2.8864 | 3.6576 | 0.35913 | 1.3382 | 1.7359 | 2.2007 | 2.3597 | 2.9902 | 90 | 91950.0173 | 93358.0117 | 104097.078 | 96216.2899 | 109139.4888
27.11.200 | 2000 | 0.58876 | 2.3446 | 3.0746 | 3.9234 | 4.2154 | 5.3716 | 0.4816 | 1.9788 | 2.595 | 3.3114 | 3.5578 | 4.5337 | 0.38034 | 1.6178 | 2.1215 | 2.7072 | 2.9086 | 3.7064 | 108 | 96685.8801 | 98167.9794 | 109472.2597 | 101176.6933 | 114780.0606
27.11.210 | 2100 | 0.62364 | 2.3803 | 3.1103 | 3.9606 | 4.2526 | 5.4091 | 0.51013 | 2.009 | 2.6251 | 3.3427 | 3.5892 | 4.5653 | 0.40287 | 1.6424 | 2.1461 | 2.7328 | 2.9343 | 3.7323 | 108 | 99028.2222 | 100584.4264 | 112453.9208 | 103743.5761 | 118027.1117
27.11.220 | 2200 | 0.65851 | 2.416 | 3.146 | 3.9977 | 4.2897 | 5.4466 | 0.53866 | 2.0391 | 2.6552 | 3.374 | 3.6205 | 4.5969 | 0.4254 | 1.667 | 2.1707 | 2.7584 | 2.9599 | 3.7582 | 108 | 102543.1617 | 104173.4709 | 116608.1793 | 107483.0563 | 122446.7602
27.11.230 | 2300 | 0.69134 | 2.5784 | 3.3661 | 4.2839 | 4.5989 | 5.8469 | 0.56552 | 2.1762 | 2.841 | 3.6156 | 3.8815 | 4.9348 | 0.44661 | 1.7791 | 2.3226 | 2.9559 | 3.1732 | 4.0344 | 126 | 122102.4782 | 123806.8924 | 136806.8148 | 127266.9135 | 142910.7858
27.11.240 | 2400 | 0.72622 | 2.8854 | 3.7786 | 4.818 | 5.1753 | 6.5903 | 0.59405 | 2.4352 | 3.1892 | 4.0664 | 4.368 | 5.5622 | 0.46914 | 1.9909 | 2.6073 | 3.3244 | 3.571 | 4.5473 | 140 | 117883.367 | 119661.8862 | 133227.0226 | 123272.3429 | 139596.3836
27.11.250 | 2500 | 0.7611 | 2.9211 | 3.8143 | 4.8551 | 5.2124 | 6.6278 | 0.62258 | 2.4654 | 3.2193 | 4.0977 | 4.3993 | 5.5938 | 0.49167 | 2.0155 | 2.6319 | 3.35 | 3.5966 | 4.5732 | 140 | 119680.0316 | 121532.6557 | 135663.0062 | 125293.5482 | 142297.7572
27.11.260 | 2600 | 0.79393 | 3.055 | 3.9963 | 5.0921 | 5.4687 | 6.9599 | 0.64943 | 2.5784 | 3.3729 | 4.2978 | 4.6156 | 5.8741 | 0.51288 | 2.108 | 2.7575 | 3.5136 | 3.7734 | 4.8023 | 144 | 131038.7209 | 132965.45 | 147661.0144 | 136876.7781 | 154561.1555
27.11.270 | 2700 | 0.82881 | 3.0907 | 4.032 | 5.1293 | 5.5058 | 6.9974 | 0.67796 | 2.6086 | 3.403 | 4.3291 | 4.6469 | 5.9058 | 0.53541 | 2.1326 | 2.7821 | 3.5392 | 3.799 | 4.8282 | 144 | 137820.4308 | 139821.2649 | 155082.0433 | 143883.0287 | 162247.5745
27.11.280 | 2800 | 0.86369 | 3.498 | 4.593 | 5.8655 | 6.3035 | 8.0376 | 0.70649 | 2.9523 | 3.8765 | 4.9505 | 5.3201 | 6.7837 | 0.55794 | 2.4136 | 3.1692 | 4.0472 | 4.3494 | 5.5459 | 162 | 142775.7536 | 144850.6927 | 160676.6851 | 149062.8922 | 168107.6063
27.11.290 | 2900 | 0.89651 | 3.5316 | 4.6266 | 5.9004 | 6.3384 | 8.0729 | 0.73335 | 2.9807 | 3.9049 | 4.98 | 5.3496 | 6.8135 | 0.57915 | 2.4368 | 3.1924 | 4.0713 | 4.3735 | 5.5703 | 162 | 144720.514 | 146869.558 | 163260.7645 | 151232.1932 | 170957.0757
27.11.300 | 3000 | 0.93139 | 3.5673 | 4.6623 | 5.9376 | 6.3756 | 8.1104 | 0.76188 | 3.0108 | 3.935 | 5.0113 | 5.381 | 6.8451 | 0.60168 | 2.4614 | 3.217 | 4.0969 | 4.3991 | 5.5962 | 162 | 147080.8412 | 149303.9901 | 166260.4107 | 153817.0611 | 174222.1119
27.11.310 | 3100(1600, 1500) | 0.87181 | 3.4324 | 4.489 | 5.7191 | 6.1417 | 6.9668 | 0.71314 | 2.897 | 3.7887 | 4.8269 | 5.1836 | 5.8799 | 0.56319 | 2.3684 | 3.0974 | 3.9462 | 4.2378 | 4.8071 | 172 | 151090.7209 | 153387.9748 | 170909.6094 | 158051.4815 | 179136.7007
27.11.320 | 3200(1600, 1600) | 0.90669 | 3.4681 | 4.5247 | 5.7562 | 6.1789 | 7.0063 | 0.74167 | 2.9271 | 3.8188 | 4.8583 | 5.215 | 5.9133 | 0.58572 | 2.393 | 3.122 | 3.9718 | 4.2634 | 4.8344 | 172 | 153141.5375 | 155512.8964 | 173599.7449 | 160326.8387 | 182092.2263
27.11.330 | 3300(1700, 1600) | 0.93951 | 3.6021 | 4.7067 | 5.9933 | 6.4351 | 7.2986 | 0.76852 | 3.0402 | 3.9724 | 5.0583 | 5.4312 | 6.16 | 0.60693 | 2.4854 | 3.2476 | 4.1353 | 4.4402 | 5.036 | 176 | 164502.2018 | 166947.6657 | 185599.7283 | 171912.0437 | 194357.5997
27.11.340 | 3400(1700, 1700) | 0.97234 | 3.736 | 4.8887 | 6.2303 | 6.6913 | 7.5908 | 0.79538 | 3.1532 | 4.126 | 5.2584 | 5.6475 | 6.4066 | 0.62813 | 2.5779 | 3.3732 | 4.2989 | 4.617 | 5.2376 | 180 | 175862.8662 | 178382.435 | 197599.7116 | 183497.2487 | 206622.973
27.11.350 | 3500(1800, 1700) | 1.0072 | 3.7717 | 4.9244 | 6.2674 | 6.7285 | 7.6304 | 0.82391 | 3.1834 | 4.1562 | 5.2897 | 5.6788 | 6.44 | 0.65066 | 2.6025 | 3.3978 | 4.3245 | 4.6426 | 5.2649 | 180 | 177868.562 | 180462.2357 | 200244.7263 | 185727.4851 | 209533.3778
27.11.360 | 3600(1800, 1800) | 1.0421 | 3.8074 | 4.9601 | 6.3045 | 6.7656 | 7.6699 | 0.85244 | 3.2135 | 4.1863 | 5.321 | 5.7102 | 6.4734 | 0.6732 | 2.6271 | 3.4225 | 4.3501 | 4.6683 | 5.2923 | 180 | 179874.2577 | 182542.0365 | 202889.7411 | 187957.7216 | 212443.7826
27.11.370 | 3700(1900, 1800) | 1.077 | 3.8431 | 4.9958 | 6.3417 | 6.8027 | 7.7095 | 0.88097 | 3.2436 | 4.2164 | 5.3524 | 5.7415 | 6.5068 | 0.69573 | 2.6518 | 3.4471 | 4.3758 | 4.6939 | 5.3196 | 180 | 181887.1462 | 184629.0299 | 205541.9486 | 190195.1507 | 215361.3801
27.11.380 | 3800(1900, 1900) | 1.1119 | 3.8788 | 5.0315 | 6.3788 | 6.8398 | 7.7491 | 0.9095 | 3.2737 | 4.2466 | 5.3837 | 5.7728 | 6.5402 | 0.71826 | 2.6764 | 3.4717 | 4.4014 | 4.7195 | 5.3469 | 180 | 183900.0347 | 186716.0233 | 208194.156 | 192432.5798 | 218278.9776
27.11.390 | 3900(2000, 1900) | 1.1447 | 4.284 | 5.5903 | 7.1128 | 7.6353 | 8.6581 | 0.93635 | 3.6157 | 4.7182 | 6.0032 | 6.4442 | 7.3075 | 0.73947 | 2.956 | 3.8573 | 4.9078 | 5.2684 | 5.9741 | 198 | 188635.8974 | 191525.991 | 213569.3377 | 197392.9832 | 223919.5494
27.11.400 | 4000(2000, 2000) | 1.1775 | 4.6892 | 6.1492 | 7.8468 | 8.4308 | 9.5672 | 0.96321 | 3.9577 | 5.1899 | 6.6227 | 7.1156 | 8.0747 | 0.76067 | 3.2355 | 4.2429 | 5.4143 | 5.8173 | 6.6014 | 216 | 193371.7601 | 196335.9587 | 218944.5194 | 202353.3866 | 229560.1211
27.11.410 | 4100(2100, 2000) | 1.2124 | 4.7249 | 6.1849 | 7.884 | 8.468 | 9.6068 | 0.99174 | 3.9878 | 5.2201 | 6.6541 | 7.147 | 8.1081 | 0.78321 | 3.2602 | 4.2676 | 5.4399 | 5.8429 | 6.6287 | 216 | 195714.1022 | 198752.4058 | 221926.1805 | 204920.2694 | 232807.1723
27.11.420 | 4200(2100, 2100) | 1.2473 | 4.7606 | 6.2206 | 7.9211 | 8.5051 | 9.6463 | 1.0203 | 4.0179 | 5.2502 | 6.6854 | 7.1783 | 8.1415 | 0.80574 | 3.2848 | 4.2922 | 5.4656 | 5.8685 | 6.656 | 216 | 198056.4444 | 201168.8529 | 224907.8416 | 207487.1522 | 236054.2234
27.11.430 | 4300(2200, 2100) | 1.2822 | 4.7963 | 6.2563 | 7.9582 | 8.5422 | 9.6859 | 1.0488 | 4.0481 | 5.2803 | 6.7167 | 7.2096 | 8.1749 | 0.82827 | 3.3094 | 4.3168 | 5.4912 | 5.8941 | 6.6833 | 216 | 201571.3839 | 204757.8974 | 229062.1001 | 211226.6324 | 240473.872
27.11.440 | 4400(2200, 2200) | 1.317 | 4.832 | 6.292 | 7.9954 | 8.5794 | 9.7255 | 1.0773 | 4.0782 | 5.3104 | 6.7481 | 7.241 | 8.2083 | 0.8508 | 3.3341 | 4.3415 | 5.5168 | 5.9198 | 6.7106 | 216 | 205086.3234 | 208346.9418 | 233216.3586 | 214966.1125 | 244893.5205
27.11.450 | 4500(2300, 2200) | 1.3499 | 4.9944 | 6.5121 | 8.2815 | 8.8886 | 10.078 | 1.1042 | 4.2153 | 5.4962 | 6.9896 | 7.502 | 8.5059 | 0.87201 | 3.4462 | 4.4933 | 5.7143 | 6.1331 | 6.9538 | 234 | 211191.1678 | 214525.8913 | 239960.522 | 221295.4976 | 251903.074
27.11.460 | 4600(2300, 2300) | 1.3827 | 5.1569 | 6.7321 | 8.5677 | 9.1978 | 10.4306 | 1.131 | 4.3524 | 5.6819 | 7.2312 | 7.763 | 8.8034 | 0.89321 | 3.5583 | 4.6452 | 5.9117 | 6.3465 | 7.1971 | 252 | 215373.9448 | 218782.7732 | 244782.618 | 225702.8153 | 256990.56
27.11.470 | 4700(2400, 2300) | 1.4176 | 5.4638 | 7.1447 | 9.1018 | 9.7742 | 11.087 | 1.1596 | 4.6114 | 6.0301 | 7.682 | 8.2494 | 9.3574 | 0.91575 | 3.77 | 4.9299 | 6.2803 | 6.7442 | 7.65 | 266 | 224609.3057 | 228092.2391 | 254657.2979 | 235162.7168 | 267130.6299
27.11.480 | 4800(2400, 2400) | 1.4524 | 5.7707 | 7.5573 | 9.636 | 10.3506 | 11.7434 | 1.1881 | 4.8705 | 6.3783 | 8.1328 | 8.7359 | 9.9114 | 0.93828 | 3.9818 | 5.2145 | 6.6488 | 7.1419 | 8.1029 | 280 | 230000.5317 | 233557.57 | 260687.8429 | 240778.4835 | 273426.5649
27.11.490 | 4900(2500, 2400) | 1.4873 | 5.8064 | 7.593 | 9.6731 | 10.3877 | 11.7829 | 1.2166 | 4.9006 | 6.4085 | 8.1641 | 8.7672 | 9.9448 | 0.96081 | 4.0064 | 5.2392 | 6.6744 | 7.1675 | 8.1302 | 280 | 237563.3986 | 241194.5419 | 268890.0288 | 248565.8911 | 281894.1408
27.11.500 | 5000(2500, 2500) | 1.5222 | 5.8421 | 7.6287 | 9.7102 | 10.4249 | 11.8225 | 1.2452 | 4.9307 | 6.4386 | 8.1954 | 8.7986 | 9.9782 | 0.98334 | 4.0311 | 5.2638 | 6.7001 | 7.1932 | 8.1575 | 280 | 239360.0632 | 243065.3115 | 271326.0123 | 250587.0963 | 284595.5145
27.11.510 | 5100(2600, 2500) | 1.555 | 5.9761 | 7.8107 | 9.9473 | 10.6811 | 12.1147 | 1.272 | 5.0438 | 6.5922 | 8.3955 | 9.0148 | 10.2248 | 1.0045 | 4.1235 | 5.3894 | 6.8636 | 7.37 | 8.3592 | 284 | 250718.7525 | 254498.1057 | 283324.0206 | 262170.3263 | 296858.9127
27.11.520 | 5200(2600, 2600) | 1.5879 | 6.11 | 7.9927 | 10.1843 | 10.9373 | 12.407 | 1.2989 | 5.1569 | 6.7458 | 8.5955 | 9.2311 | 10.4715 | 1.0258 | 4.2159 | 5.5149 | 7.0272 | 7.5468 | 8.5608 | 288 | 262077.4417 | 265930.8999 | 295322.0288 | 273753.5562 | 309122.311
27.11.530 | 5300(2700, 2600) | 1.6227 | 6.1457 | 8.0284 | 10.2214 | 10.9745 | 12.4466 | 1.3274 | 5.187 | 6.7759 | 8.6269 | 9.2624 | 10.5049 | 1.0483 | 4.2406 | 5.5396 | 7.0528 | 7.5724 | 8.5881 | 288 | 268859.1517 | 272786.7148 | 302743.0577 | 280759.8068 | 316808.73
27.11.540 | 5400(2700, 2700) | 1.6576 | 6.1814 | 8.0641 | 10.2585 | 11.0116 | 12.4861 | 1.3559 | 5.2171 | 6.8061 | 8.6582 | 9.2938 | 10.5383 | 1.0708 | 4.2652 | 5.5642 | 7.0784 | 7.598 | 8.6154 | 288 | 275640.8616 | 279642.5297 | 310164.0867 | 287766.0574 | 324495.149
27.11.550 | 5500(2800, 2700) | 1.6925 | 6.5887 | 8.625 | 10.9947 | 11.8093 | 13.3975 | 1.3845 | 5.5609 | 7.2795 | 9.2796 | 9.967 | 11.3075 | 1.0933 | 4.5462 | 5.9513 | 7.5864 | 8.1484 | 9.2443 | 306 | 280596.1844 | 284671.9575 | 315758.7285 | 292945.9209 | 330355.1808
27.11.560 | 5600(2800, 2800) | 1.7274 | 6.996 | 9.186 | 11.731 | 12.607 | 14.3089 | 1.413 | 5.9046 | 7.753 | 9.9009 | 10.6403 | 12.0767 | 1.1159 | 4.8272 | 6.3383 | 8.0944 | 8.6988 | 9.8731 | 324 | 285551.5073 | 289701.3853 | 321353.3703 | 298125.7844 | 336215.2127
27.11.570 | 5700(2900, 2800) | 1.7602 | 7.0296 | 9.2196 | 11.7659 | 12.6419 | 14.3461 | 1.4398 | 5.933 | 7.7813 | 9.9304 | 10.6698 | 12.1081 | 1.1371 | 4.8504 | 6.3615 | 8.1185 | 8.7229 | 9.8988 | 324 | 287496.2676 | 291720.2506 | 323937.4496 | 300295.0854 | 339064.682
27.11.580 | 5800(2900, 2900) | 1.793 | 7.0632 | 9.2532 | 11.8008 | 12.6768 | 14.3834 | 1.4667 | 5.9613 | 7.8097 | 9.9599 | 10.6993 | 12.1396 | 1.1583 | 4.8736 | 6.3847 | 8.1426 | 8.747 | 9.9245 | 324 | 289441.028 | 293739.1159 | 326521.529 | 302464.3864 | 341914.1514
27.11.590 | 5900(3000, 2900) | 1.8279 | 7.0989 | 9.2889 | 11.838 | 12.714 | 14.423 | 1.4952 | 5.9915 | 7.8398 | 9.9913 | 10.7306 | 12.173 | 1.1808 | 4.8982 | 6.4093 | 8.1682 | 8.7726 | 9.9518 | 324 | 291801.3552 | 296173.5481 | 329521.1751 | 305049.2543 | 345179.1876
27.11.600 | 6000(3000, 3000) | 1.8628 | 7.1346 | 9.3246 | 11.8751 | 12.7511 | 14.4625 | 1.5238 | 6.0216 | 7.87 | 10.0226 | 10.7619 | 12.2064 | 1.2034 | 4.9229 | 6.434 | 8.1938 | 8.7983 | 9.9791 | 324 | 294161.6824 | 298607.9803 | 332520.8213 | 307634.1221 | 348444.2239
Цены указаны для конвектора с корпусом из оцинкованной стали окрашенного в Ral 9005
Стоимость конвектора с корпусом из нержавеющей стали +15% к цене прибора
Конвектор в проходном исполнении(КВКП) +1500 рублей к цене в концевом исполнении (КВК)

## КВК 27.14
Медно-алюминиевые конвекторы для встраивания в пол с принудительной конвекцией серии "Гольфстрим-В" 220 В.
"Qну" при ΔT = 70 - мощность конвектора, расчитывается при температуре 95/85 С (прямая/обратка) и комнатной температуре 20 С,
"Qну" при ΔT = 60 - мощность конвектора, расчитывается при температуре 90/70 С и комнатной температуре 20 С,
"Qну" при ΔT = 50 - мощность конвектора, расчитывается при температуре 75/65 С и комнатной температуре 20 С, | [24 empty] | www.isoterm.ru
расход теплоносителя 0,1 кг/с (360кг/час) | [24 empty] | sale@isoterm.ru
Цена конвектора с решёткой шириной 270мм, высотой 140мм, руб. с НДС
КВК | Длина, мм | Теплопроизводительность, кВт | [17 empty] | Потребляемая мощность вентиляторов, Вт | Алюминий анодированный |  |  | Дерево натуральное
|  | ΔT = 70°С при разной скорости вращения вентилятора | [5 empty] | ΔT = 60°С при разной скорости вращения вентилятора | [5 empty] | ΔT = 50°С при разной скорости вращения вентилятора | [5 empty] | Мощность вентиляторов, Вт | Алюминий анодированный, рулонное/продольное исполнение на пружине или полимерной основе |  | Алюминий на полимерной основе, текстурированный | Дерево натуральное, рулонное исполнение на пружине
|  | 0 | 32% min (100 B) | 45% (130 B) | 55% (160 B) | 65% (170 B) | max (220 B) | 0 | 32% min (100 B) | 45% (130 B) | 55% (160 B) | 65% (170 B) | max (220 B) | 0 | 32% min (100 B) | 45% (130 B) | 55% (160 B) | 65% (170 B) | max (220 B) | P, Вт | Натуральный цвет | Золотой, чёрный, бронза(светлая/тёмная) | Бук, сосна, дуб деревенский, дуб морёный, орех | Берёза, бук, дуб | Орех, мербау
27.14.060 | 600 | 0.14112 | 0.65514 | 0.90252 | 1.2095 | 1.3092 | 1.6233 | 0.11586 | 0.55293 | 0.76173 | 1.0209 | 1.105 | 1.3701 | 0.091868 | 0.45204 | 0.62274 | 0.83459 | 0.90338 | 1.1201 | 32 | 36434.2846 | 36878.9144 | 40270.1985 | 37781.5286 | 41862.5388
27.14.070 | 700 | 0.18558 | 0.70464 | 0.95202 | 1.261 | 1.3607 | 1.6753 | 0.15236 | 0.59471 | 0.8035 | 1.0643 | 1.1485 | 1.4139 | 0.12081 | 0.4862 | 0.65689 | 0.87011 | 0.9389 | 1.1559 | 32 | 38631.0899 | 39149.8246 | 43106.3227 | 40202.8745 | 44964.053
27.14.080 | 800 | 0.22742 | 0.75414 | 1.0015 | 1.3125 | 1.4122 | 1.7272 | 0.18671 | 0.63649 | 0.84528 | 1.1078 | 1.1919 | 1.4578 | 0.14805 | 0.52035 | 0.69105 | 0.90563 | 0.97442 | 1.1918 | 32 | 41118.0472 | 41710.8869 | 46232.599 | 42914.3725 | 48355.7194
27.14.090 | 900 | 0.27188 | 0.93059 | 1.2507 | 1.6514 | 1.7804 | 2.1876 | 0.22322 | 0.78542 | 1.0556 | 1.3938 | 1.5027 | 1.8464 | 0.177 | 0.64211 | 0.863 | 1.1394 | 1.2285 | 1.5095 | 36 | 53513.004 | 54179.9487 | 59266.8748 | 55533.8699 | 61655.3852
27.14.100 | 1000 | 0.31634 | 0.98234 | 1.3025 | 1.7052 | 1.8342 | 2.242 | 0.25972 | 0.82909 | 1.0993 | 1.4392 | 1.5481 | 1.8922 | 0.20594 | 0.67781 | 0.89871 | 1.1766 | 1.2656 | 1.547 | 36 | 56200.4186 | 56941.4682 | 62593.6084 | 58445.8252 | 65247.5088
27.14.110 | 1100 | 0.35819 | 1.5078 | 2.0608 | 2.7488 | 2.9717 | 3.6741 | 0.29407 | 1.2726 | 1.7393 | 2.32 | 2.5081 | 3.1009 | 0.23318 | 1.0404 | 1.422 | 1.8967 | 2.0505 | 2.5351 | 54 | 61786.738 | 62601.8926 | 68819.2468 | 64256.6853 | 71738.5373
27.14.120 | 1200 | 0.40265 | 1.5596 | 2.1126 | 2.8027 | 3.0255 | 3.7284 | 0.33057 | 1.3163 | 1.783 | 2.3654 | 2.5535 | 3.1468 | 0.26212 | 1.0761 | 1.4577 | 1.9338 | 2.0876 | 2.5726 | 54 | 64285.169 | 65174.4286 | 71956.9968 | 66979.657 | 75141.6773
27.14.130 | 1300 | 0.44711 | 1.6487 | 2.2163 | 2.9264 | 3.1552 | 3.8771 | 0.36708 | 1.3915 | 1.8705 | 2.4699 | 2.663 | 3.2722 | 0.29107 | 1.1376 | 1.5292 | 2.0192 | 2.1771 | 2.6752 | 68 | 77203.8612 | 78167.2258 | 85515.008 | 80122.8898 | 88965.0785
27.14.140 | 1400 | 0.48895 | 1.696 | 2.2635 | 2.9756 | 3.2043 | 3.9267 | 0.40143 | 1.4314 | 1.9104 | 2.5114 | 2.7044 | 3.3141 | 0.31831 | 1.1702 | 1.5618 | 2.0532 | 2.211 | 2.7094 | 68 | 80056.0981 | 81093.5676 | 89006.5639 | 83199.6674 | 92722.0245
27.14.150 | 1500 | 0.53341 | 2.226 | 3.0263 | 4.0239 | 4.3465 | 5.3635 | 0.43793 | 1.8787 | 2.5542 | 3.3962 | 3.6684 | 4.5268 | 0.34725 | 1.5359 | 2.0882 | 2.7765 | 2.9991 | 3.7008 | 86 | 85759.9258 | 86871.5002 | 95349.7105 | 89128.0357 | 99330.5611
27.14.160 | 1600 | 0.57787 | 2.2755 | 3.0758 | 4.0754 | 4.398 | 5.4155 | 0.47443 | 1.9205 | 2.596 | 3.4396 | 3.7119 | 4.5707 | 0.3762 | 1.5701 | 2.1223 | 2.812 | 3.0346 | 3.7367 | 86 | 88315.2152 | 89500.8946 | 98544.3189 | 91907.8658 | 102790.5596
27.14.170 | 1700 | 0.61972 | 2.4519 | 3.325 | 4.4143 | 4.7661 | 5.8759 | 0.50879 | 2.0694 | 2.8063 | 3.7256 | 4.0226 | 4.9593 | 0.40344 | 1.6918 | 2.2943 | 3.0458 | 3.2886 | 4.0544 | 90 | 100717.4906 | 101977.275 | 111585.9133 | 104534.6819 | 116097.544
27.14.180 | 1800 | 0.66418 | 2.5014 | 3.3745 | 4.4657 | 4.8176 | 5.9279 | 0.54529 | 2.1112 | 2.8481 | 3.7691 | 4.0661 | 5.0031 | 0.43238 | 1.726 | 2.3284 | 3.0814 | 3.3242 | 4.0902 | 90 | 103185.7742 | 104519.6636 | 114693.5159 | 107227.5062 | 119470.5367
27.14.190 | 1900 | 0.70864 | 2.5532 | 3.4263 | 4.5196 | 4.8714 | 5.9822 | 0.58179 | 2.1549 | 2.8918 | 3.8145 | 4.1115 | 5.049 | 0.46132 | 1.7617 | 2.3641 | 3.1185 | 3.3613 | 4.1277 | 90 | 105725.5894 | 107133.5837 | 117872.6501 | 109991.862 | 122915.0609
27.14.200 | 2000 | 0.75048 | 3.0787 | 4.1846 | 5.5632 | 6.0089 | 7.4143 | 0.61615 | 2.5984 | 3.5318 | 4.6953 | 5.0715 | 6.2577 | 0.48856 | 2.1243 | 2.8874 | 3.8386 | 4.1462 | 5.1159 | 108 | 111309.4389 | 112791.5382 | 124095.8186 | 115800.2522 | 129403.6194
27.14..210 | 2100 | 0.79494 | 3.1304 | 4.2364 | 5.617 | 6.0627 | 7.4687 | 0.65265 | 2.6421 | 3.5755 | 4.7408 | 5.117 | 6.3036 | 0.51751 | 2.16 | 2.9231 | 3.8758 | 4.1833 | 5.1534 | 108 | 114064.0748 | 115620.279 | 127489.7734 | 118779.4287 | 133062.9643
27.14.220 | 2200 | 0.8394 | 3.1822 | 4.2881 | 5.6708 | 6.1166 | 7.523 | 0.68915 | 2.6857 | 3.6192 | 4.7862 | 5.1624 | 6.3494 | 0.54645 | 2.1957 | 2.9588 | 3.9129 | 4.2204 | 5.1909 | 108 | 118259.2105 | 119889.5198 | 132324.2281 | 123199.1051 | 138162.8091
27.14.230 | 2300 | 0.88125 | 3.3938 | 4.587 | 6.0773 | 6.5582 | 8.0753 | 0.7235 | 2.8643 | 3.8714 | 5.1293 | 5.5352 | 6.8156 | 0.57369 | 2.3417 | 3.165 | 4.1934 | 4.5252 | 5.572 | 126 | 139413.9755 | 141118.3897 | 154118.3121 | 144578.4107 | 160222.2831
27.14.240 | 2400 | 0.92571 | 3.7968 | 5.1501 | 6.8383 | 7.3837 | 9.1038 | 0.76001 | 3.2045 | 4.3467 | 5.7715 | 6.2318 | 7.6836 | 0.60264 | 2.6198 | 3.5536 | 4.7184 | 5.0948 | 6.2816 | 140 | 135371.8735 | 137150.3927 | 150715.5291 | 140760.8494 | 157084.8901
27.14.250 | 2500 | 0.97017 | 3.8463 | 5.1996 | 6.8898 | 7.4352 | 9.1558 | 0.79651 | 3.2463 | 4.3885 | 5.815 | 6.2753 | 7.7275 | 0.63158 | 2.6539 | 3.5877 | 4.7539 | 5.1303 | 6.3175 | 140 | 137678.3658 | 139530.9899 | 153661.3403 | 143291.8823 | 160296.0914
27.14.260 | 2600 | 1.012 | 4.0228 | 5.4488 | 7.2286 | 7.8034 | 9.6161 | 0.83086 | 3.3952 | 4.5988 | 6.101 | 6.586 | 8.116 | 0.65882 | 2.7757 | 3.7597 | 4.9877 | 5.3843 | 6.6351 | 144 | 150078.8497 | 152005.5788 | 166701.1432 | 155916.9069 | 173601.2843
27.14.270 | 2700 | 1.0565 | 4.0723 | 5.4983 | 7.2801 | 7.8548 | 9.6681 | 0.86736 | 3.437 | 4.6406 | 6.1444 | 6.6295 | 8.1599 | 0.68776 | 2.8099 | 3.7939 | 5.0233 | 5.4198 | 6.671 | 144 | 151956.2075 | 153957.0415 | 169217.82 | 158018.8054 | 176383.3511
27.14.280 | 2800 | 1.1009 | 4.6022 | 6.2612 | 8.3284 | 8.997 | 11.105 | 0.90387 | 3.8843 | 5.2844 | 7.0292 | 7.5935 | 9.3726 | 0.71671 | 3.1756 | 4.3202 | 5.7466 | 6.2079 | 7.6624 | 162 | 157475.9932 | 159550.9323 | 175376.9247 | 163763.1318 | 182807.8459
27.14.290 | 2900 | 1.1428 | 4.6495 | 6.3084 | 8.3776 | 9.0462 | 11.1546 | 0.93822 | 3.9242 | 5.3243 | 7.0707 | 7.635 | 9.4145 | 0.74395 | 3.2082 | 4.3528 | 5.7805 | 6.2418 | 7.6967 | 162 | 158816.6594 | 160965.7034 | 177356.9099 | 165328.3386 | 185053.2212
27.14.300 | 3000 | 1.1872 | 4.7012 | 6.3602 | 8.4314 | 9.1 | 11.2089 | 0.97472 | 3.9679 | 5.368 | 7.1161 | 7.6804 | 9.4603 | 0.77289 | 3.2439 | 4.3885 | 5.8177 | 6.279 | 7.7342 | 162 | 161313.0965 | 163536.2455 | 180492.666 | 168049.3164 | 188454.3673
27.14.310 | 3100(1600, 1500) | 1.1113 | 4.5014 | 6.1022 | 8.0993 | 8.7444 | 9.8791 | 0.91237 | 3.7992 | 5.1502 | 6.8358 | 7.3803 | 8.338 | 0.72345 | 3.106 | 4.2105 | 5.5885 | 6.0337 | 6.8166 | 172 | 176064.6493 | 178361.9032 | 195883.5378 | 183025.4099 | 204110.6291
27.14.320 | 3200(1600, 1600) | 1.1557 | 4.5509 | 6.1517 | 8.1508 | 8.7959 | 9.934 | 0.94887 | 3.841 | 5.192 | 6.8793 | 7.4237 | 8.3843 | 0.75239 | 3.1401 | 4.2446 | 5.624 | 6.0692 | 6.8545 | 172 | 178619.9387 | 180991.2976 | 199078.1461 | 185805.2399 | 207570.6275
27.14.330 | 3300(1700, 1600) | 1.1976 | 4.7274 | 6.4009 | 8.4897 | 9.1641 | 10.3518 | 0.98322 | 3.9899 | 5.4023 | 7.1653 | 7.7345 | 8.737 | 0.77963 | 3.2619 | 4.4166 | 5.8579 | 6.3232 | 7.1428 | 176 | 191022.2142 | 193467.678 | 212119.7406 | 198432.056 | 220877.612
27.14.340 | 3400(1700, 1700) | 1.2394 | 4.9038 | 6.6501 | 8.8285 | 9.5323 | 10.7697 | 1.0176 | 4.1388 | 5.6127 | 7.4513 | 8.0452 | 9.0896 | 0.80687 | 3.3837 | 4.5886 | 6.0917 | 6.5773 | 7.4311 | 180 | 203424.4896 | 205944.0584 | 225161.335 | 211058.8721 | 234184.5965
27.14.350 | 3500(1800, 1700) | 1.2839 | 4.9533 | 6.6996 | 8.88 | 9.5838 | 10.8246 | 1.0541 | 4.1806 | 5.6544 | 7.4947 | 8.0887 | 9.1359 | 0.83582 | 3.4178 | 4.6227 | 6.1272 | 6.6128 | 7.4689 | 180 | 205892.7733 | 208486.447 | 228268.9376 | 213751.6964 | 237557.5891
27.14.360 | 3600(1800, 1800) | 1.3284 | 5.0028 | 6.7491 | 8.9315 | 9.6352 | 10.8794 | 1.0906 | 4.2224 | 5.6962 | 7.5382 | 8.1321 | 9.1822 | 0.86476 | 3.452 | 4.6569 | 6.1627 | 6.6483 | 7.5068 | 180 | 208361.0569 | 211028.8356 | 231376.5403 | 216444.5208 | 240930.5818
27.14.370 | 3700(1900, 1800) | 1.3728 | 5.0546 | 6.8008 | 8.9853 | 9.6891 | 10.9368 | 1.1271 | 4.2661 | 5.7399 | 7.5836 | 8.1776 | 9.2307 | 0.8937 | 3.4877 | 4.6926 | 6.1999 | 6.6855 | 7.5464 | 180 | 210900.8721 | 213642.7558 | 234555.6744 | 219208.8766 | 244375.106
27.14.380 | 3800(1900, 1900) | 1.4173 | 5.1063 | 6.8526 | 9.0391 | 9.7429 | 10.9942 | 1.1636 | 4.3098 | 5.7836 | 7.629 | 8.223 | 9.2791 | 0.92265 | 3.5234 | 4.7283 | 6.237 | 6.7226 | 7.586 | 180 | 213440.6872 | 216256.6759 | 237734.8086 | 221973.2324 | 247819.6302
27.14.390 | 3900(2000, 1900) | 1.4591 | 5.6318 | 7.6109 | 10.0828 | 10.8804 | 12.2878 | 1.1979 | 4.7533 | 6.4236 | 8.5099 | 9.183 | 10.3709 | 0.94989 | 3.886 | 5.2515 | 6.9571 | 7.5075 | 8.4786 | 198 | 219024.5367 | 221914.6304 | 243957.977 | 227781.6226 | 254308.1887
27.14.400 | 4000(2000, 2000) | 1.501 | 6.1573 | 8.3692 | 11.1264 | 12.0179 | 13.5815 | 1.2323 | 5.1968 | 7.0636 | 9.3907 | 10.1431 | 11.4628 | 0.97713 | 4.2486 | 5.7748 | 7.6772 | 8.2923 | 9.3712 | 216 | 224608.3862 | 227572.5848 | 250181.1455 | 233590.0127 | 260796.7472
27.14.410 | 4100(2100, 2000) | 1.5454 | 6.2091 | 8.421 | 11.1802 | 12.0717 | 13.6389 | 1.2688 | 5.2405 | 7.1073 | 9.4361 | 10.1885 | 11.5112 | 1.0061 | 4.2843 | 5.8105 | 7.7144 | 8.3295 | 9.4108 | 216 | 227363.0221 | 230401.3256 | 253575.1004 | 236569.1892 | 264456.0921
27.14.420 | 4200(2100, 2100) | 1.5899 | 6.2608 | 8.4727 | 11.2341 | 12.1255 | 13.6962 | 1.3053 | 5.2841 | 7.151 | 9.4815 | 10.2339 | 11.5596 | 1.035 | 4.32 | 5.8462 | 7.7515 | 8.3666 | 9.4504 | 216 | 230117.658 | 233230.0665 | 256969.0552 | 239548.3658 | 268115.437
27.14.430 | 4300(2200, 2100) | 1.6343 | 6.3126 | 8.5245 | 11.2879 | 12.1793 | 13.7536 | 1.3418 | 5.3278 | 7.1947 | 9.527 | 10.2793 | 11.6081 | 1.064 | 4.3557 | 5.8819 | 7.7886 | 8.4037 | 9.49 | 216 | 234312.7937 | 237499.3072 | 261803.51 | 243968.0422 | 273215.2818
27.14.440 | 4400(2200, 2200) | 1.6788 | 6.3643 | 8.5762 | 11.3417 | 12.2331 | 13.811 | 1.3783 | 5.3715 | 7.2383 | 9.5724 | 10.3248 | 11.6565 | 1.0929 | 4.3914 | 5.9176 | 7.8258 | 8.4409 | 9.5296 | 216 | 238507.9295 | 241768.5479 | 266637.9647 | 248387.7186 | 278315.1266
27.14.450 | 4500(2300, 2200) | 1.7207 | 6.5759 | 8.8751 | 11.7482 | 12.6748 | 14.3122 | 1.4127 | 5.5501 | 7.4906 | 9.9155 | 10.6975 | 12.0795 | 1.1201 | 4.5374 | 6.1238 | 8.1062 | 8.7456 | 9.8754 | 234 | 244286.1549 | 247620.8783 | 273055.5091 | 254390.4847 | 284998.061
27.14.460 | 4600(2300, 2300) | 1.7625 | 6.7875 | 9.174 | 12.1547 | 13.1165 | 14.8135 | 1.447 | 5.7287 | 7.7429 | 10.2585 | 11.0703 | 12.5026 | 1.1474 | 4.6834 | 6.3301 | 8.3867 | 9.0504 | 10.2213 | 252 | 251986.4477 | 255395.2761 | 281395.1209 | 262315.3182 | 293603.0629
27.14.470 | 4700(2400, 2300) | 1.807 | 7.1906 | 9.7372 | 12.9156 | 13.9419 | 15.7491 | 1.4835 | 6.0688 | 8.2182 | 10.9008 | 11.767 | 13.2923 | 1.1763 | 4.9615 | 6.7186 | 8.9118 | 9.6199 | 10.8669 | 266 | 259476.7504 | 262959.6838 | 289524.7426 | 270030.1616 | 301998.0746
27.14.480 | 4800(2400, 2400) | 1.8514 | 7.5936 | 10.3003 | 13.6766 | 14.7674 | 16.6848 | 1.52 | 6.409 | 8.6934 | 11.543 | 12.4637 | 14.082 | 1.2053 | 5.2396 | 7.1072 | 9.4368 | 10.1895 | 11.5125 | 280 | 266967.0531 | 270524.0914 | 297654.3643 | 277745.0049 | 310393.0863
27.14.490 | 4900(2500, 2400) | 1.8959 | 7.6431 | 10.3498 | 13.728 | 14.8189 | 16.7397 | 1.5565 | 6.4508 | 8.7352 | 11.5865 | 12.5071 | 14.1283 | 1.2342 | 5.2737 | 7.1413 | 9.4723 | 10.225 | 11.5504 | 280 | 275039.7477 | 278670.891 | 306366.3779 | 286042.2402 | 319370.4899
27.14.500 | 5000(2500, 2500) | 1.9403 | 7.6926 | 10.3993 | 13.7795 | 14.8704 | 16.7946 | 1.593 | 6.4926 | 8.777 | 11.6299 | 12.5506 | 14.1746 | 1.2632 | 5.3079 | 7.1755 | 9.5079 | 10.2605 | 11.5883 | 280 | 277346.24 | 281051.4882 | 309312.1891 | 288573.2731 | 322581.6912
27.14.510 | 5100(2600, 2500) | 1.9822 | 7.8691 | 10.6485 | 14.1184 | 15.2385 | 17.2124 | 1.6274 | 6.6415 | 8.9873 | 11.9159 | 12.8613 | 14.5273 | 1.2904 | 5.4296 | 7.3475 | 9.7417 | 10.5146 | 11.8766 | 284 | 289746.7239 | 293526.0771 | 322351.992 | 301198.2976 | 335886.8841
27.14.520 | 5200(2600, 2600) | 2.024 | 8.0455 | 10.8977 | 14.4572 | 15.6067 | 17.6303 | 1.6617 | 6.7904 | 9.1977 | 12.2019 | 13.1721 | 14.8799 | 1.3176 | 5.5514 | 7.5194 | 9.9755 | 10.7686 | 12.1649 | 288 | 302147.2077 | 306000.6659 | 335391.7948 | 313823.3222 | 349192.077
27.14.530 | 5300(2700, 2600) | 2.0685 | 8.095 | 10.9472 | 14.5087 | 15.6582 | 17.6851 | 1.6982 | 6.8322 | 9.2394 | 12.2454 | 13.2155 | 14.9263 | 1.3466 | 5.5856 | 7.5536 | 10.011 | 10.8042 | 12.2027 | 288 | 304024.5655 | 307952.1287 | 337908.4716 | 315925.2207 | 351974.1439
27.14.540 | 5400(2700, 2700) | 2.1129 | 8.1445 | 10.9967 | 14.5602 | 15.7097 | 17.74 | 1.7347 | 6.874 | 9.2812 | 12.2888 | 13.259 | 14.9726 | 1.3755 | 5.6197 | 7.5877 | 10.0465 | 10.8397 | 12.2406 | 288 | 305901.9233 | 309903.5915 | 340425.1484 | 318027.1191 | 354756.2107
27.14.550 | 5500(2800, 2700) | 2.1574 | 8.6745 | 11.7595 | 15.6085 | 16.8519 | 19.0387 | 1.7712 | 7.3213 | 9.925 | 13.1736 | 14.223 | 16.0686 | 1.4045 | 5.9854 | 8.1141 | 10.7699 | 11.6278 | 13.1367 | 306 | 311421.7091 | 315497.4822 | 346584.2532 | 323771.4456 | 361180.7055
27.14.560 | 5600(2800, 2800) | 2.2019 | 9.2045 | 12.5224 | 16.6569 | 17.994 | 20.3373 | 1.8077 | 7.7686 | 10.5689 | 14.0584 | 15.187 | 17.1647 | 1.4334 | 6.3511 | 8.6404 | 11.4932 | 12.4159 | 14.0328 | 324 | 316941.4949 | 321091.3729 | 352743.3579 | 329515.772 | 367605.2003
27.14.570 | 5700(2900, 2800) | 2.2437 | 9.2517 | 12.5696 | 16.706 | 18.0432 | 20.3897 | 1.8421 | 7.8085 | 10.6087 | 14.0999 | 15.2284 | 17.2089 | 1.4607 | 6.3837 | 8.673 | 11.5271 | 12.4498 | 14.0689 | 324 | 318282.1611 | 322506.1441 | 354723.3431 | 331080.9788 | 369850.5755
27.14.580 | 5800(2900, 2900) | 2.2856 | 9.299 | 12.6169 | 16.7551 | 18.0923 | 20.4421 | 1.8764 | 7.8484 | 10.6486 | 14.1413 | 15.2699 | 17.2531 | 1.4879 | 6.4163 | 8.7056 | 11.5611 | 12.4837 | 14.105 | 324 | 319622.8273 | 323920.9152 | 356703.3283 | 332646.1857 | 372095.9507
27.14.590 | 5900(3000, 2900) | 2.33 | 9.3507 | 12.6686 | 16.809 | 18.1461 | 20.4995 | 1.9129 | 7.892 | 10.6923 | 14.1868 | 15.3153 | 17.3015 | 1.5168 | 6.452 | 8.7413 | 11.5982 | 12.5208 | 14.1446 | 324 | 322119.2644 | 326491.4573 | 359839.0843 | 335367.1634 | 375497.0968
27.14.600 | 6000(3000, 3000) | 2.3745 | 9.4025 | 12.7204 | 16.8628 | 18.1999 | 20.5568 | 1.9494 | 7.9357 | 10.736 | 14.2322 | 15.3608 | 17.35 | 1.5458 | 6.4877 | 8.777 | 11.6353 | 12.558 | 14.1842 | 324 | 324615.7014 | 329061.9993 | 362974.8404 | 338088.1412 | 378898.2429
Цены указаны для конвектора с корпусом из оцинкованной стали окрашенного в Ral 9005
Стоимость конвектора с корпусом из нержавеющей стали +15% к цене прибора
Конвектор в проходном исполнении(КВКП) +1500 рублей к цене в концевом исполнении (КВК)

## КВК 30.08
Медно-алюминиевые конвекторы для встраивания в пол с принудительной конвекцией серии "Гольфстрим-В" 220В для сухих помещений
"Qну" при ΔT = 70 - мощность конвектора, расчитывается при температуре 95/85 С (прямая/обратка) и комнатной температуре 20 С,
"Qну" при ΔT = 60 - мощность конвектора, расчитывается при температуре 90/70 С и комнатной температуре 20 С,
"Qну" при ΔT = 50 - мощность конвектора, расчитывается при температуре 75/65 С и комнатной температуре 20 С, | [24 empty] | www.isoterm.ru
расход теплоносителя 0,1 кг/с (360кг/час) | [24 empty] | sale@isoterm.ru
Цена конвектора с решёткой шириной 300 мм, высотой 80 мм, руб. с НДС
Тип | L, мм | Теплопроизводительность, кВт | [17 empty] | Потребляемая мощность вентиляторов, Вт | Алюминий анодированный |  |  | Дерево натуральное
|  | ΔT = 70°С при разной скорости вращения вентилятора | [5 empty] | ΔT = 60°С при разной скорости вращения вентилятора | [5 empty] | ΔT = 50°С при разной скорости вращения вентилятора | [5 empty] | Мощность вентиляторов, Вт | Алюминий анодированный, рулонное/продольное исполнение на пружине или полимерной основе |  | Алюминий на полимерной основе, текстурированный | Дерево натуральное, рулонное исполнение на пружине
|  | 0 | 1 30% min | 2 50% | 3 70% | 4 90% | 5 max | 0 | 1 30% min | 2 50% | 3 70% | 4 90% | 5 max | 0 | 1 30% min | 2 50% | 3 70% | 4 90% | 5 max | P, Вт | Натуральный цвет | Золотой, чёрный, бронза(светлая/тёмная) | Бук, сосна, дуб деревенский, дуб морёный, орех | Берёза, бук, дуб | Орех, мербау
30.08.060 | 600 | 0.12218 | 0.30402 | 0.60143 | 0.65138 | 0.66914 | 0.71541 | 0.09999 | 0.25939 | 0.51313 | 0.55575 | 0.5709 | 0.61038 | 0.07889 | 0.21498 | 0.42528 | 0.4606 | 0.47315 | 0.50588 | 3.24 | 37125.423 | 37683.1741 | 41210.361 | 38578.7182 | 43292.1082
30.08.070 | 700 | 0.16067 | 0.40564 | 0.79636 | 0.86195 | 0.88527 | 0.94593 | 0.13149 | 0.34609 | 0.67944 | 0.73541 | 0.7553 | 0.80706 | 0.10374 | 0.28683 | 0.56311 | 0.6095 | 0.62599 | 0.66888 | 3.12 | 40546.7771 | 41197.4868 | 45312.5381 | 42242.2883 | 47741.2433
30.08.080 | 800 | 0.1969 | 0.55479 | 1.1263 | 1.2224 | 1.2566 | 1.3461 | 0.16114 | 0.47334 | 0.96093 | 1.043 | 1.0721 | 1.1485 | 0.12714 | 0.3923 | 0.79641 | 0.8644 | 0.88852 | 0.95184 | 3.12 | 44357.9399 | 45101.6081 | 49804.5239 | 46295.6669 | 52580.1869
30.08.090 | 900 | 0.23539 | 0.59917 | 1.1707 | 1.2666 | 1.3007 | 1.3893 | 0.19264 | 0.5112 | 0.99879 | 1.0806 | 1.1097 | 1.1853 | 0.15199 | 0.42368 | 0.82779 | 0.89561 | 0.91973 | 0.98238 | 6.48 | 45602.5543 | 46439.181 | 51729.9613 | 47782.4972 | 54852.5822
30.08.100 | 1000 | 0.27388 | 0.64458 | 1.2394 | 1.3391 | 1.3746 | 1.4664 | 0.22415 | 0.54995 | 1.0574 | 1.1425 | 1.1728 | 1.2511 | 0.17685 | 0.45579 | 0.8764 | 0.9469 | 0.97201 | 1.0369 | 6.36 | 60694.44 | 61624.0253 | 67502.67 | 63116.5988 | 70972.2488
30.08.110 | 1100 | 0.31011 | 0.80084 | 1.5823 | 1.7135 | 1.7602 | 1.8817 | 0.25379 | 0.68327 | 1.35 | 1.462 | 1.5017 | 1.6054 | 0.20024 | 0.56629 | 1.1188 | 1.2116 | 1.2446 | 1.3306 | 6.24 | 64077.957 | 65100.5008 | 71567.01 | 66742.3316 | 75383.5466
30.08.120 | 1200 | 0.3486 | 0.93139 | 1.8644 | 2.0213 | 2.077 | 2.2226 | 0.2853 | 0.79465 | 1.5907 | 1.7245 | 1.7721 | 1.8963 | 0.22509 | 0.6586 | 1.3184 | 1.4293 | 1.4687 | 1.5717 | 6.24 | 67589.7444 | 68705.2467 | 75759.6204 | 70496.3349 | 79923.1149
30.08.130 | 1300 | 0.38709 | 1.1044 | 2.2473 | 2.4397 | 2.5079 | 2.6871 | 0.3168 | 0.94222 | 1.9174 | 2.0815 | 2.1397 | 2.2926 | 0.24995 | 0.7809 | 1.5891 | 1.7251 | 1.7734 | 1.9001 | 9.6 | 69648.359 | 70856.8198 | 78499.058 | 72797.1654 | 83009.5104
30.08.140 | 1400 | 0.42332 | 1.1461 | 2.2891 | 2.4812 | 2.5494 | 2.7278 | 0.34645 | 0.97786 | 1.953 | 2.1169 | 2.1752 | 2.3273 | 0.27334 | 0.81044 | 1.6187 | 1.7545 | 1.8027 | 1.9288 | 9.48 | 72958.9487 | 74260.3681 | 82490.4707 | 76349.971 | 87347.881
30.08.150 | 1500 | 0.46181 | 1.2389 | 2.4869 | 2.6967 | 2.7712 | 2.9661 | 0.37795 | 1.057 | 2.1218 | 2.3008 | 2.3643 | 2.5307 | 0.29819 | 0.87605 | 1.7585 | 1.9069 | 1.9595 | 2.0974 | 9.36 | 87873.4204 | 89267.7982 | 98085.7654 | 91506.6585 | 103290.1335
30.08.160 | 1600 | 0.5003 | 1.3235 | 2.6473 | 2.8698 | 2.9488 | 3.1554 | 0.40945 | 1.1292 | 2.2587 | 2.4485 | 2.5159 | 2.6922 | 0.32305 | 0.9359 | 1.872 | 2.0293 | 2.0852 | 2.2313 | 12.72 | 89684.4467 | 91171.7831 | 100577.6147 | 93559.9007 | 106128.9407
30.08.170 | 1700 | 0.53653 | 1.4727 | 2.9772 | 3.2303 | 3.3201 | 3.5556 | 0.4391 | 1.2565 | 2.5401 | 2.7561 | 2.8327 | 3.0336 | 0.34644 | 1.0414 | 2.1052 | 2.2842 | 2.3477 | 2.5142 | 12.6 | 91116.5959 | 92696.8909 | 102690.5869 | 95234.2658 | 108588.8708
30.08.180 | 1800 | 0.57502 | 1.6513 | 3.3658 | 3.6543 | 3.7567 | 4.0256 | 0.4706 | 1.4089 | 2.8717 | 3.1178 | 3.2051 | 3.4346 | 0.3713 | 1.1677 | 2.38 | 2.584 | 2.6564 | 2.8465 | 12.48 | 95802.3342 | 97475.5876 | 108057.1482 | 100162.2199 | 114302.3899
30.08.190 | 1900 | 0.61352 | 1.6957 | 3.4102 | 3.6985 | 3.8008 | 4.0688 | 0.50211 | 1.4467 | 2.9095 | 3.1555 | 3.2428 | 3.4714 | 0.39615 | 1.199 | 2.4114 | 2.6152 | 2.6876 | 2.8771 | 12.48 | 97681.8446 | 99448.0566 | 110617.4816 | 102283.9462 | 117209.6812
30.08.200 | 2000 | 0.64974 | 1.759 | 3.5493 | 3.8504 | 3.9573 | 4.2373 | 0.53175 | 1.5008 | 3.0282 | 3.2851 | 3.3763 | 3.6153 | 0.41954 | 1.2438 | 2.5098 | 2.7227 | 2.7982 | 2.9963 | 15.84 | 112030.8777 | 113890.0482 | 125647.3377 | 116875.1952 | 132586.4952
30.08.210 | 2100 | 0.68824 | 1.9108 | 3.8818 | 4.2135 | 4.3311 | 4.6401 | 0.56326 | 1.6302 | 3.3119 | 3.5949 | 3.6953 | 3.9588 | 0.4444 | 1.3511 | 2.7449 | 2.9794 | 3.0626 | 3.281 | 15.72 | 118423.4716 | 120375.6006 | 132720.7546 | 123510.005 | 140006.87
30.08.220 | 2200 | 0.72673 | 2.0894 | 4.2704 | 4.6375 | 4.7677 | 5.11 | 0.59476 | 1.7826 | 3.6435 | 3.9567 | 4.0677 | 4.3598 | 0.46925 | 1.4774 | 3.0196 | 3.2792 | 3.3713 | 3.6134 | 15.6 | 120982.4608 | 123027.5483 | 135960.5668 | 126311.21 | 143593.64
30.08.230 | 2300 | 0.76296 | 2.1983 | 4.4843 | 4.869 | 5.0054 | 5.3641 | 0.62441 | 1.8755 | 3.8259 | 4.1542 | 4.2706 | 4.5766 | 0.49264 | 1.5544 | 3.1709 | 3.4429 | 3.5394 | 3.793 | 15.6 | 120475.3153 | 122613.3614 | 136134.2443 | 126046.2804 | 144114.2754
30.08.240 | 2400 | 0.80145 | 2.2426 | 4.5286 | 4.9131 | 5.0496 | 5.4073 | 0.65591 | 1.9134 | 3.8638 | 4.1918 | 4.3082 | 4.6134 | 0.5175 | 1.5858 | 3.2022 | 3.4741 | 3.5706 | 3.8235 | 18.96 | 125604.4054 | 127835.41 | 141944.1574 | 131417.5864 | 150271.1464
30.08.250 | 2500 | 0.83994 | 2.3488 | 4.7864 | 5.1967 | 5.3422 | 5.7245 | 0.68741 | 2.004 | 4.0837 | 4.4337 | 4.5579 | 4.8841 | 0.54235 | 1.6609 | 3.3845 | 3.6746 | 3.7775 | 4.0479 | 18.84 | 139764.2761 | 142088.2392 | 156784.8511 | 145819.6729 | 165458.7979
30.08.260 | 2600 | 0.87617 | 2.4577 | 5.0003 | 5.4281 | 5.5799 | 5.9785 | 0.71706 | 2.0969 | 4.2662 | 4.6312 | 4.7607 | 5.1008 | 0.56575 | 1.7379 | 3.5358 | 3.8383 | 3.9456 | 4.2275 | 18.72 | 141175.7554 | 143592.677 | 158877.1534 | 147473.3681 | 167898.0581
30.08.270 | 2700 | 0.91466 | 2.6363 | 5.3888 | 5.8522 | 6.0165 | 6.4485 | 0.74856 | 2.2493 | 4.5977 | 4.993 | 5.1332 | 5.5018 | 0.5906 | 1.8642 | 3.8105 | 4.1381 | 4.2543 | 4.5598 | 22.08 | 138795.6109 | 141305.491 | 157177.8319 | 145335.4395 | 166545.6945
30.08.280 | 2800 | 0.95315 | 2.7478 | 5.6053 | 6.0862 | 6.2568 | 6.7051 | 0.78007 | 2.3444 | 4.7824 | 5.1927 | 5.3382 | 5.7207 | 0.61545 | 1.943 | 3.9636 | 4.3037 | 4.4243 | 4.7413 | 21.96 | 138145.5868 | 140748.4255 | 157208.6308 | 144927.6313 | 166923.4513
30.08.290 | 2900 | 0.98938 | 2.7896 | 5.6471 | 6.1278 | 6.2983 | 6.7457 | 0.80972 | 2.3801 | 4.818 | 5.2281 | 5.3737 | 5.7554 | 0.63885 | 1.9726 | 3.9931 | 4.333 | 4.4536 | 4.77 | 21.84 | 139318.9142 | 142014.7114 | 159062.7812 | 146343.1746 | 169124.5596
30.08.300 | 3000 | 1.0279 | 2.834 | 5.6915 | 6.1719 | 6.3425 | 6.7889 | 0.84122 | 2.4179 | 4.8559 | 5.2658 | 5.4113 | 5.7922 | 0.6637 | 2.0039 | 4.0245 | 4.3642 | 4.4848 | 4.8005 | 21.84 | 142994.1245 | 145782.8803 | 163418.8145 | 150260.6008 | 173827.5508
30.08.310 | 3100(1600, 1500) | 0.96212 | 2.5625 | 5.1342 | 5.5665 | 5.72 | 6.1216 | 0.7874 | 2.1863 | 4.3804 | 4.7493 | 4.8803 | 5.2229 | 0.62124 | 1.8119 | 3.6304 | 3.9362 | 4.0447 | 4.3286 | 25.2 | 162138.9725 | 165020.6868 | 183244.4855 | 169647.6647 | 194000.1797
30.08.320 | 3200(1600, 1600) | 1.0006 | 2.6471 | 5.2946 | 5.7397 | 5.8977 | 6.3109 | 0.8189 | 2.2585 | 4.5173 | 4.897 | 5.0318 | 5.3844 | 0.6461 | 1.8718 | 3.7439 | 4.0586 | 4.1703 | 4.4625 | 25.44 | 166239.3424 | 169214.0152 | 188025.6784 | 173990.2504 | 199128.3304
30.08.330 | 3300(1700, 1600) | 1.0368 | 2.7962 | 5.6246 | 6.1002 | 6.269 | 6.7111 | 0.84855 | 2.3857 | 4.7988 | 5.2046 | 5.3486 | 5.7258 | 0.66949 | 1.9773 | 3.9772 | 4.3135 | 4.4329 | 4.7455 | 25.32 | 169844.2476 | 172911.8789 | 192311.4066 | 177837.3714 | 203761.0164
30.08.340 | 3400(1700, 1700) | 1.0731 | 2.9454 | 5.9545 | 6.4606 | 6.6402 | 7.1112 | 0.8782 | 2.513 | 5.0803 | 5.5121 | 5.6654 | 6.0672 | 0.69288 | 2.0827 | 4.2105 | 4.5684 | 4.6954 | 5.0284 | 25.2 | 173487.4176 | 176648.0074 | 196635.3996 | 181722.7573 | 208431.9673
30.08.350 | 3500(1800, 1700) | 1.1116 | 3.124 | 6.343 | 6.8847 | 7.0768 | 7.5812 | 0.9097 | 2.6654 | 5.4118 | 5.8739 | 6.0378 | 6.4682 | 0.71774 | 2.209 | 4.4852 | 4.8682 | 5.0041 | 5.3608 | 25.08 | 179859.0681 | 183112.6164 | 203687.8731 | 188336.6237 | 215831.3987
30.08.360 | 3600(1800, 1800) | 1.15 | 3.3026 | 6.7316 | 7.3087 | 7.5133 | 8.0512 | 0.94121 | 2.8178 | 5.7433 | 6.2357 | 6.4103 | 6.8692 | 0.74259 | 2.3353 | 4.76 | 5.1681 | 5.3128 | 5.6931 | 24.96 | 186516.7541 | 189863.261 | 211026.3821 | 195236.5256 | 223516.8656
30.08.370 | 3700(1900, 1800) | 1.1885 | 3.347 | 6.776 | 7.3528 | 7.5575 | 8.0944 | 0.97271 | 2.8556 | 5.7812 | 6.2733 | 6.4479 | 6.906 | 0.76745 | 2.3667 | 4.7914 | 5.1993 | 5.344 | 5.7236 | 24.96 | 190348.3011 | 193787.7665 | 215538.7521 | 199310.2885 | 228376.1935
30.08.380 | 3800(1900, 1900) | 1.227 | 3.3914 | 6.8204 | 7.3969 | 7.6016 | 8.1376 | 1.0042 | 2.8935 | 5.819 | 6.311 | 6.4856 | 6.9429 | 0.7923 | 2.3981 | 4.8228 | 5.2305 | 5.3752 | 5.7542 | 24.96 | 194240.7003 | 197773.1242 | 220111.9743 | 203444.9035 | 233296.3735
30.08.390 | 3900(2000, 1900) | 1.2633 | 3.4547 | 6.9595 | 7.5489 | 7.7581 | 8.3061 | 1.0339 | 2.9475 | 5.9377 | 6.4406 | 6.6191 | 7.0867 | 0.81569 | 2.4429 | 4.9211 | 5.3379 | 5.4858 | 5.8734 | 28.32 | 210332.6341 | 213958.0165 | 236884.7311 | 219779.0532 | 250416.0882
30.08.400 | 4000(2000, 2000) | 1.2995 | 3.518 | 7.0986 | 7.7008 | 7.9145 | 8.4747 | 1.0635 | 3.0015 | 6.0565 | 6.5702 | 6.7526 | 7.2305 | 0.83908 | 2.4876 | 5.0195 | 5.4453 | 5.5965 | 5.9926 | 31.68 | 226614.3076 | 230332.6486 | 253847.2276 | 236302.9426 | 267725.5426
30.08.410 | 4100(2100, 2000) | 1.338 | 3.6698 | 7.4311 | 8.0639 | 8.2884 | 8.8774 | 1.095 | 3.131 | 6.3402 | 6.88 | 7.0716 | 7.5741 | 0.86394 | 2.5949 | 5.2547 | 5.7021 | 5.8608 | 6.2773 | 31.56 | 242713.4147 | 246524.7143 | 270627.1577 | 252644.2656 | 284852.4306
30.08.420 | 4200(2100, 2100) | 1.3765 | 3.8215 | 7.7637 | 8.427 | 8.6623 | 9.2801 | 1.1265 | 3.2605 | 6.6239 | 7.1898 | 7.3906 | 7.9177 | 0.88879 | 2.7022 | 5.4898 | 5.9588 | 6.1252 | 6.5621 | 31.44 | 247436.9667 | 251341.2248 | 276031.5327 | 257610.0335 | 290603.7635
30.08.430 | 4300(2200, 2100) | 1.415 | 4.0001 | 8.1522 | 8.851 | 9.0988 | 9.7501 | 1.158 | 3.4129 | 6.9554 | 7.5516 | 7.763 | 8.3187 | 0.91365 | 2.8285 | 5.7645 | 6.2587 | 6.4339 | 6.8944 | 31.32 | 250441.1546 | 254438.3712 | 279716.5436 | 260856.4372 | 294635.7322
30.08.440 | 4400(2200, 2200) | 1.4535 | 4.1788 | 8.5408 | 9.275 | 9.5354 | 10.2201 | 1.1895 | 3.5653 | 7.2869 | 7.9133 | 8.1355 | 8.7196 | 0.9385 | 2.9549 | 6.0393 | 6.5585 | 6.7426 | 7.2267 | 31.2 | 252704.6518 | 256794.8269 | 282660.8638 | 263362.1503 | 297927.0103
30.08.450 | 4500(2300, 2200) | 1.4897 | 4.2876 | 8.7546 | 9.5065 | 9.7731 | 10.4741 | 1.2192 | 3.6582 | 7.4694 | 8.1108 | 8.3383 | 8.9364 | 0.9619 | 3.0318 | 6.1905 | 6.7222 | 6.9107 | 7.4064 | 31.2 | 255923.2177 | 260106.3514 | 286560.2527 | 266822.9321 | 302173.3571
30.08.460 | 4600(2300, 2300) | 1.5259 | 4.3965 | 8.9685 | 9.738 | 10.0109 | 10.7282 | 1.2488 | 3.7511 | 7.6518 | 8.3083 | 8.5412 | 9.1531 | 0.98529 | 3.1088 | 6.3417 | 6.8858 | 7.0788 | 7.586 | 31.2 | 258984.455 | 263260.5471 | 290302.313 | 270126.3852 | 306262.3752
30.08.470 | 4700(2400, 2300) | 1.5644 | 4.4409 | 9.0129 | 9.7821 | 10.055 | 10.7713 | 1.2803 | 3.7889 | 7.6897 | 8.346 | 8.5788 | 9.19 | 1.0101 | 3.1402 | 6.3731 | 6.917 | 7.11 | 7.6165 | 34.56 | 258138.6818 | 262507.7324 | 290137.3628 | 269522.8279 | 306444.3829
30.08.480 | 4800(2400, 2400) | 1.6029 | 4.4853 | 9.0573 | 9.8262 | 10.0991 | 10.8145 | 1.3118 | 3.8268 | 7.7275 | 8.3836 | 8.6165 | 9.2268 | 1.035 | 3.1716 | 6.4045 | 6.9483 | 7.1412 | 7.6471 | 37.92 | 260763.683 | 265225.6922 | 293443.187 | 272390.045 | 310097.165
30.08.490 | 4900(2500, 2400) | 1.6414 | 4.5915 | 9.3151 | 10.1098 | 10.3917 | 11.1317 | 1.3433 | 3.9174 | 7.9475 | 8.6255 | 8.8661 | 9.4975 | 1.0599 | 3.2467 | 6.5868 | 7.1487 | 7.3481 | 7.8714 | 37.8 | 277673.4994 | 282228.4671 | 311033.8264 | 289542.0773 | 328034.7623
30.08.500 | 5000(2500, 2500) | 1.6799 | 4.6977 | 9.5729 | 10.3933 | 10.6843 | 11.449 | 1.3748 | 4.008 | 8.1675 | 8.8675 | 9.1157 | 9.7681 | 1.0847 | 3.3218 | 6.7691 | 7.3492 | 7.555 | 8.0957 | 37.68 | 291956.9996 | 296604.9258 | 325998.1496 | 304067.7933 | 343346.0433
30.08.510 | 5100(2600, 2500) | 1.7161 | 4.8065 | 9.7867 | 10.6248 | 10.9221 | 11.703 | 1.4045 | 4.1009 | 8.3499 | 9.065 | 9.3186 | 9.9849 | 1.1081 | 3.3988 | 6.9203 | 7.5129 | 7.7231 | 8.2753 | 37.56 | 293659.2257 | 298400.1105 | 328381.1987 | 306012.2353 | 346076.0503
30.08.520 | 5200(2600, 2600) | 1.7523 | 4.9154 | 10.0006 | 10.8563 | 11.1598 | 11.9571 | 1.4341 | 4.1938 | 8.5324 | 9.2625 | 9.5214 | 10.2016 | 1.1315 | 3.4758 | 7.0715 | 7.6766 | 7.8912 | 8.455 | 37.44 | 294566.9815 | 299400.8248 | 329969.7775 | 307162.207 | 348011.587
30.08.530 | 5300(2700, 2600) | 1.7908 | 5.0941 | 10.3891 | 11.2803 | 11.5964 | 12.427 | 1.4656 | 4.3462 | 8.8639 | 9.6242 | 9.8939 | 10.6026 | 1.1563 | 3.6021 | 7.3463 | 7.9764 | 8.1999 | 8.7873 | 40.8 | 282701.8824 | 287628.6843 | 318785.5014 | 295539.3238 | 337174.2688
30.08.540 | 5400(2700, 2700) | 1.8293 | 5.2727 | 10.7777 | 11.7043 | 12.0329 | 12.897 | 1.4971 | 4.4986 | 9.1954 | 9.986 | 10.2663 | 11.0036 | 1.1812 | 3.7284 | 7.621 | 8.2763 | 8.5086 | 9.1196 | 44.16 | 282507.1747 | 287526.9351 | 319271.6167 | 295586.832 | 338007.342
30.08.550 | 5500(2800, 2700) | 1.8678 | 5.3842 | 10.9942 | 11.9384 | 12.2732 | 13.1536 | 1.5286 | 4.5937 | 9.3801 | 10.1857 | 10.4714 | 11.2225 | 1.2061 | 3.8072 | 7.7741 | 8.4418 | 8.6786 | 9.3011 | 44.04 | 283449.8244 | 288562.5433 | 320895.0894 | 296771.6975 | 339977.7725
30.08.560 | 5600(2800, 2800) | 1.9063 | 5.4957 | 11.2106 | 12.1725 | 12.5136 | 13.4102 | 1.5601 | 4.6888 | 9.5648 | 10.3854 | 10.6764 | 11.4414 | 1.2309 | 3.8861 | 7.9272 | 8.6073 | 8.8485 | 9.4825 | 43.92 | 283823.9615 | 289029.6389 | 321950.0495 | 297388.0505 | 341379.6905
30.08.570 | 5700(2900, 2800) | 1.9425 | 5.5374 | 11.2524 | 12.214 | 12.5551 | 13.4508 | 1.5898 | 4.7245 | 9.6004 | 10.4208 | 10.7119 | 11.4761 | 1.2543 | 3.9156 | 7.9567 | 8.6367 | 8.8779 | 9.5112 | 43.8 | 285285.8972 | 290584.5331 | 324092.8082 | 299092.2021 | 343869.4071
30.08.580 | 5800(2900, 2900) | 1.9788 | 5.5792 | 11.2942 | 12.2555 | 12.5967 | 13.4915 | 1.6194 | 4.7601 | 9.636 | 10.4563 | 10.7473 | 11.5108 | 1.2777 | 3.9451 | 7.9862 | 8.666 | 8.9072 | 9.54 | 43.68 | 286004.9367 | 291396.5311 | 325492.6707 | 300053.4574 | 345616.2274
30.08.590 | 5900(3000, 2900) | 2.0173 | 5.6236 | 11.3385 | 12.2997 | 12.6408 | 13.5347 | 1.6509 | 4.798 | 9.6739 | 10.4939 | 10.785 | 11.5476 | 1.3025 | 3.9765 | 8.0176 | 8.6972 | 8.9384 | 9.5705 | 43.68 | 290002.6879 | 295487.2409 | 330171.2449 | 304293.4246 | 350641.7596
30.08.600 | 6000(3000, 3000) | 2.0557 | 5.668 | 11.3829 | 12.3438 | 12.6849 | 13.5778 | 1.6824 | 4.8358 | 9.7118 | 10.5316 | 10.8226 | 11.5845 | 1.3274 | 4.0079 | 8.049 | 8.7284 | 8.9697 | 9.6011 | 43.68 | 286532.6585 | 292110.17 | 327382.0385 | 301065.611 | 348199.511
Цены указаны для конвектора с корпусом из оцинкованной стали окрашенного в Ral 9005
Стоимость конвектора с корпусом из нержавеющей стали +15% к цене прибора
Конвектор в проходном исполнении(КВКП) +1500 рублей к цене в концевом исполнении (КВК)

## КВК 34.08
Медно-алюминиевые конвекторы для встраивания в пол с принудительной конвекцией серии "Гольфстрим-В" 220В для сухих помещений
"Qну" при ΔT = 70 - мощность конвектора, расчитывается при температуре 95/85 С (прямая/обратка) и комнатной температуре 20 С,
"Qну" при ΔT = 60 - мощность конвектора, расчитывается при температуре 90/70 С и комнатной температуре 20 С,
"Qну" при ΔT = 50 - мощность конвектора, расчитывается при температуре 75/65 С и комнатной температуре 20 С, | [24 empty] | www.isoterm.ru
расход теплоносителя 0,1 кг/с (360кг/час) | [24 empty] | sale@isoterm.ru
Цена конвектора с решёткой шириной 340 мм, высотой 80 мм, руб. с НДС
Тип | L, мм | Теплопроизводительность, кВт | [17 empty] | Потребляемая мощность вентиляторов, Вт | Алюминий анодированный |  |  | Дерево натуральное
|  | ΔT = 70°С при разной скорости вращения вентилятора | [5 empty] | ΔT = 60°С при разной скорости вращения вентилятора | [5 empty] | ΔT = 50°С при разной скорости вращения вентилятора | [5 empty] | Мощность вентиляторов, Вт | Алюминий анодированный, рулонное/продольное исполнение на пружине или полимерной основе |  | Алюминий на полимерной основе, текстурированный | Дерево натуральное, рулонное исполнение на пружине
|  | 0 | 1 30% min | 2 50% | 3 70% | 4 90% | 5 max | 0 | 1 30% min | 2 50% | 3 70% | 4 90% | 5 max | 0 | 1 30% min | 2 50% | 3 70% | 4 90% | 5 max | P, Вт | Натуральный цвет | Золотой, чёрный, бронза(светлая/тёмная) | Бук, сосна, дуб деревенский, дуб морёный, орех | Берёза, бук, дуб | Орех, мербау
34.08.060 | 600 | 0.13963 | 0.35239 | 0.69256 | 0.74158 | 0.75149 | 0.82897 | 0.11427 | 0.30065 | 0.59088 | 0.6327 | 0.64116 | 0.70727 | 0.090159 | 0.24918 | 0.48971 | 0.52438 | 0.53139 | 0.58617 | 3.24 | 38101.7659 | 38621.8099 | 42406.6621 | 39980.8374 | 45535.5675
34.08.070 | 700 | 0.18362 | 0.47018 | 0.91702 | 0.9813 | 0.99423 | 1.0961 | 0.15028 | 0.40115 | 0.78239 | 0.83723 | 0.84826 | 0.93516 | 0.11856 | 0.33247 | 0.64844 | 0.69389 | 0.70303 | 0.77505 | 3.12 | 42148.12 | 42754.838 | 47170.4989 | 44340.3701 | 50820.8885
34.08.080 | 800 | 0.22502 | 0.64305 | 1.2969 | 1.3917 | 1.4112 | 1.5598 | 0.18416 | 0.54864 | 1.1065 | 1.1874 | 1.204 | 1.3308 | 0.1453 | 0.45471 | 0.91708 | 0.98409 | 0.99788 | 1.1029 | 3.12 | 46589.4579 | 47282.85 | 52329.3195 | 49094.8866 | 56501.1934
34.08.090 | 900 | 0.26901 | 0.69449 | 1.348 | 1.4419 | 1.4608 | 1.6098 | 0.22016 | 0.59253 | 1.1501 | 1.2302 | 1.2463 | 1.3735 | 0.1737 | 0.49108 | 0.95321 | 1.0196 | 1.0329 | 1.1383 | 6.48 | 48321.183 | 49101.2491 | 54778.5273 | 51139.7902 | 59471.8854
34.08.100 | 1000 | 0.31301 | 0.74713 | 1.4272 | 1.5245 | 1.5438 | 1.6991 | 0.25617 | 0.63744 | 1.2177 | 1.3007 | 1.3172 | 1.4497 | 0.20211 | 0.52831 | 1.0092 | 1.078 | 1.0916 | 1.2015 | 6.36 | 64787.1017 | 65653.8417 | 71961.9287 | 67918.8875 | 77176.771
34.08.110 | 1100 | 0.35441 | 0.92825 | 1.822 | 1.9508 | 1.9768 | 2.1804 | 0.29005 | 0.79197 | 1.5545 | 1.6644 | 1.6866 | 1.8603 | 0.22884 | 0.65638 | 1.2884 | 1.3794 | 1.3978 | 1.5418 | 6.24 | 68830.0901 | 69783.5041 | 76722.3998 | 72275.0544 | 82458.7263
34.08.120 | 1200 | 0.3984 | 1.0796 | 2.1469 | 2.3012 | 2.3326 | 2.5754 | 0.32605 | 0.92107 | 1.8317 | 1.9633 | 1.9902 | 2.1973 | 0.25725 | 0.76338 | 1.5181 | 1.6272 | 1.6494 | 1.8211 | 6.24 | 72976.1982 | 74016.2863 | 81585.9906 | 76734.3412 | 87843.8014
34.08.130 | 1300 | 0.44239 | 1.28 | 2.5879 | 2.7775 | 2.8166 | 3.1136 | 0.36206 | 1.0921 | 2.2079 | 2.3697 | 2.4031 | 2.6565 | 0.28565 | 0.90514 | 1.8299 | 1.964 | 1.9916 | 2.2017 | 9.6 | 75567.1641 | 76693.9262 | 84894.4392 | 79638.4857 | 91673.7342
34.08.140 | 1400 | 0.48379 | 1.3285 | 2.6359 | 2.8248 | 2.8632 | 3.1607 | 0.39594 | 1.1334 | 2.249 | 2.4101 | 2.4429 | 2.6967 | 0.31239 | 0.93937 | 1.8639 | 1.9974 | 2.0246 | 2.235 | 9.48 | 79559.0684 | 80772.5045 | 89603.8262 | 83943.5685 | 96904.6055
34.08.150 | 1500 | 0.52779 | 1.436 | 2.8637 | 3.0701 | 3.1122 | 3.437 | 0.43194 | 1.2252 | 2.4433 | 2.6194 | 2.6553 | 2.9324 | 0.34079 | 1.0154 | 2.0249 | 2.1709 | 2.2007 | 2.4303 | 9.36 | 96164.4018 | 97464.5118 | 106926.6423 | 100862.0805 | 114748.9058
34.08.160 | 1600 | 0.57178 | 1.5341 | 3.0484 | 3.2672 | 3.3118 | 3.6563 | 0.46795 | 1.3089 | 2.6009 | 2.7875 | 2.8256 | 3.1195 | 0.3692 | 1.0848 | 2.1556 | 2.3103 | 2.3418 | 2.5854 | 12.72 | 98461.4662 | 99848.2503 | 109941.1894 | 103472.3235 | 118284.9372
34.08.170 | 1700 | 0.61318 | 1.707 | 3.4283 | 3.6776 | 3.7288 | 4.12 | 0.50183 | 1.4564 | 2.925 | 3.1377 | 3.1813 | 3.5151 | 0.39593 | 1.207 | 2.4242 | 2.6005 | 2.6366 | 2.9133 | 12.6 | 100328.6792 | 101802.1373 | 112525.8851 | 105652.7151 | 121391.1171
34.08.180 | 1800 | 0.65717 | 1.914 | 3.8758 | 4.1603 | 4.219 | 4.6646 | 0.53783 | 1.633 | 3.3068 | 3.5495 | 3.5996 | 3.9798 | 0.42434 | 1.3534 | 2.7406 | 2.9418 | 2.9833 | 3.2984 | 12.48 | 105773.48 | 107333.6121 | 118688.1686 | 111410.6944 | 128074.8848
34.08.190 | 1900 | 0.70116 | 1.9655 | 3.9269 | 4.2106 | 4.2686 | 4.7146 | 0.57384 | 1.6769 | 3.3504 | 3.5924 | 3.6419 | 4.0225 | 0.45274 | 1.3898 | 2.7767 | 2.9773 | 3.0184 | 3.3338 | 12.48 | 108205.8518 | 109852.6579 | 121838.0231 | 114156.2448 | 131746.2235
34.08.200 | 2000 | 0.74256 | 2.0388 | 4.0871 | 4.3835 | 4.4443 | 4.9099 | 0.60772 | 1.7395 | 3.487 | 3.74 | 3.7918 | 4.1891 | 0.47948 | 1.4417 | 2.89 | 3.0997 | 3.1426 | 3.4719 | 15.84 | 124361.0038 | 126094.4839 | 138710.6578 | 130624.5754 | 149140.3424
34.08.210 | 2100 | 0.78656 | 2.2147 | 4.47 | 4.7969 | 4.8642 | 5.3766 | 0.64372 | 1.8896 | 3.8137 | 4.0927 | 4.1501 | 4.5872 | 0.50788 | 1.5661 | 3.1608 | 3.3919 | 3.4395 | 3.8018 | 15.72 | 129949.353 | 131769.5071 | 145016.4897 | 136526.1032 | 155967.6586
34.08.220 | 2200 | 0.83055 | 2.4218 | 4.9174 | 5.2796 | 5.3545 | 5.9212 | 0.67972 | 2.0662 | 4.1955 | 4.5045 | 4.5684 | 5.0519 | 0.53629 | 1.7125 | 3.4772 | 3.7333 | 3.7862 | 4.1869 | 15.6 | 133022.1227 | 134928.9508 | 148806.7421 | 139912.0515 | 160279.3952
34.08.230 | 2300 | 0.87195 | 2.548 | 5.1637 | 5.5432 | 5.6215 | 6.2155 | 0.71361 | 2.1739 | 4.4056 | 4.7294 | 4.7962 | 5.303 | 0.56302 | 1.8017 | 3.6513 | 3.9196 | 3.975 | 4.3951 | 15.6 | 132708.4502 | 134701.9523 | 149210.5523 | 139911.5575 | 161204.6896
34.08.240 | 2400 | 0.91594 | 2.5994 | 5.2148 | 5.5934 | 5.671 | 6.2656 | 0.74961 | 2.2178 | 4.4492 | 4.7722 | 4.8385 | 5.3457 | 0.59143 | 1.8381 | 3.6874 | 3.9552 | 4.0101 | 4.4304 | 18.96 | 138541.4542 | 140621.6303 | 155761.039 | 146057.7401 | 168276.6606
34.08.250 | 2500 | 0.95993 | 2.7225 | 5.5117 | 5.9162 | 5.9997 | 6.6331 | 0.78561 | 2.3228 | 4.7025 | 5.0476 | 5.1188 | 5.6593 | 0.61983 | 1.9251 | 3.8974 | 4.1834 | 4.2424 | 4.6904 | 18.84 | 154413.7607 | 156580.6108 | 172350.8282 | 162243.2252 | 185387.934
34.08.260 | 2600 | 1.0013 | 2.8487 | 5.7579 | 6.1797 | 6.2667 | 6.9275 | 0.8195 | 2.4305 | 4.9126 | 5.2725 | 5.3466 | 5.9105 | 0.64657 | 2.0144 | 4.0715 | 4.3698 | 4.4312 | 4.8985 | 18.72 | 156189.7295 | 158443.2536 | 174844.2797 | 164332.3726 | 188402.8697
34.08.270 | 2700 | 1.0453 | 3.0558 | 6.2053 | 6.6625 | 6.7569 | 7.4721 | 0.8555 | 2.6071 | 5.2943 | 5.6843 | 5.7649 | 6.3751 | 0.67497 | 2.1608 | 4.3879 | 4.7111 | 4.7779 | 5.2836 | 22.08 | 156582.1395 | 158922.3377 | 175954.1724 | 165037.9612 | 190034.2467
34.08.280 | 2800 | 1.0893 | 3.185 | 6.4546 | 6.9289 | 7.0269 | 7.7694 | 0.8915 | 2.7174 | 5.507 | 5.9117 | 5.9952 | 6.6288 | 0.70338 | 2.2521 | 4.5641 | 4.8995 | 4.9688 | 5.4938 | 21.96 | 157529.5026 | 159956.3747 | 177619.0182 | 166298.5028 | 192220.5767
34.08.290 | 2900 | 1.1307 | 3.2334 | 6.5027 | 6.9762 | 7.0735 | 7.8165 | 0.92539 | 2.7587 | 5.548 | 5.952 | 6.035 | 6.6689 | 0.73011 | 2.2864 | 4.5981 | 4.933 | 5.0018 | 5.5271 | 21.84 | 158933.6667 | 161447.2129 | 179740.665 | 168015.8455 | 194863.7078
34.08.300 | 3000 | 1.1747 | 3.2848 | 6.5538 | 7.0265 | 7.1231 | 7.8665 | 0.96139 | 2.8026 | 5.5916 | 5.9949 | 6.0773 | 6.7116 | 0.75852 | 2.3227 | 4.6343 | 4.9685 | 5.0368 | 5.5625 | 21.84 | 163235.9161 | 165836.1363 | 184760.3971 | 172631.2735 | 200404.9241
34.08.310 | 3100(1600, 1500) | 1.0996 | 2.9701 | 5.9121 | 6.3373 | 6.424 | 7.0933 | 0.89989 | 2.5341 | 5.0441 | 5.4069 | 5.4809 | 6.0519 | 0.70999 | 2.1002 | 4.1805 | 4.4812 | 4.5425 | 5.0157 | 25.2 | 194628.3678 | 197315.262 | 216870.3315 | 204336.9038 | 233036.3427
34.08.320 | 3200(1600, 1600) | 1.1436 | 3.0682 | 6.0969 | 6.5344 | 6.6236 | 7.3126 | 0.93589 | 2.6178 | 5.2018 | 5.5751 | 5.6511 | 6.239 | 0.7384 | 2.1696 | 4.3112 | 4.6205 | 4.6836 | 5.1708 | 25.44 | 196922.9325 | 199696.5007 | 219882.3789 | 206944.6471 | 236569.8743
34.08.330 | 3300(1700, 1600) | 1.185 | 3.2411 | 6.4768 | 6.9448 | 7.0405 | 7.7763 | 0.96978 | 2.7653 | 5.5259 | 5.9252 | 6.0069 | 6.6347 | 0.76513 | 2.2918 | 4.5798 | 4.9107 | 4.9784 | 5.4987 | 25.32 | 198700.9936 | 201561.2358 | 222377.9227 | 209035.8867 | 239586.9024
34.08.340 | 3400(1700, 1700) | 1.2264 | 3.414 | 6.8567 | 7.3552 | 7.4575 | 8.24 | 1.0037 | 2.9128 | 5.85 | 6.2754 | 6.3627 | 7.0303 | 0.79186 | 2.4141 | 4.8484 | 5.2009 | 5.2733 | 5.8266 | 25.2 | 200657.3585 | 203604.2747 | 225051.7703 | 211305.4302 | 242782.2342
34.08.350 | 3500(1800, 1700) | 1.2703 | 3.621 | 7.3041 | 7.8379 | 7.9478 | 8.7846 | 1.0397 | 3.0894 | 6.2318 | 6.6872 | 6.781 | 7.4949 | 0.82027 | 2.5605 | 5.1648 | 5.5423 | 5.62 | 6.2117 | 25.08 | 206090.528 | 209124.1181 | 231202.4225 | 217051.7783 | 249454.3706
34.08.360 | 3600(1800, 1800) | 1.3143 | 3.828 | 7.7515 | 8.3206 | 8.4381 | 9.3292 | 1.0757 | 3.266 | 6.6135 | 7.0991 | 7.1993 | 7.9595 | 0.84868 | 2.7069 | 5.4812 | 5.8836 | 5.9667 | 6.5968 | 24.96 | 211546.96 | 214667.2241 | 237376.3372 | 222821.3888 | 256149.7695
34.08.370 | 3700(1900, 1800) | 1.3583 | 3.8795 | 7.8026 | 8.3709 | 8.4876 | 9.3792 | 1.1117 | 3.3099 | 6.6571 | 7.1419 | 7.2415 | 8.0022 | 0.87708 | 2.7432 | 5.5173 | 5.9192 | 6.0017 | 6.6321 | 24.96 | 213979.8126 | 217186.7508 | 240526.6725 | 225567.4201 | 259821.5891
34.08.380 | 3800(1900, 1900) | 1.4023 | 3.9309 | 7.8537 | 8.4211 | 8.5372 | 9.4292 | 1.1477 | 3.3538 | 6.7007 | 7.1848 | 7.2838 | 8.0449 | 0.90549 | 2.7796 | 5.5535 | 5.9547 | 6.0367 | 6.6675 | 24.96 | 216411.7036 | 219705.3158 | 243676.0462 | 228312.4896 | 263492.447
34.08.390 | 3900(2000, 1900) | 1.4437 | 4.0043 | 8.0139 | 8.5941 | 8.7129 | 9.6246 | 1.1816 | 3.4164 | 6.8374 | 7.3324 | 7.4338 | 8.2116 | 0.93222 | 2.8315 | 5.6668 | 6.077 | 6.161 | 6.8056 | 28.32 | 232584.5347 | 235964.8209 | 260566.36 | 244798.4993 | 280904.245
34.08.400 | 4000(2000, 2000) | 1.4851 | 4.0777 | 8.1742 | 8.7671 | 8.8886 | 9.8199 | 1.2154 | 3.479 | 6.9741 | 7.48 | 7.5837 | 8.3782 | 0.95895 | 2.8834 | 5.78 | 6.1993 | 6.2853 | 6.9438 | 31.68 | 248722.0075 | 252188.9677 | 277421.3155 | 261249.1507 | 298280.6848
34.08.410 | 4100(2100, 2000) | 1.5291 | 4.2536 | 8.5571 | 9.1804 | 9.3085 | 10.2865 | 1.2514 | 3.6291 | 7.3008 | 7.8326 | 7.9419 | 8.7763 | 0.98736 | 3.0078 | 6.0508 | 6.4916 | 6.5822 | 7.2737 | 31.56 | 254305.2575 | 257858.8917 | 283722.0482 | 267145.5793 | 305102.9018
34.08.420 | 4200(2100, 2100) | 1.5731 | 4.4295 | 8.94 | 9.5938 | 9.7284 | 10.7531 | 1.2874 | 3.7792 | 7.6275 | 8.1853 | 8.3002 | 9.1744 | 1.0158 | 3.1321 | 6.3216 | 6.7839 | 6.8791 | 7.6037 | 31.44 | 259898.7061 | 263539.0143 | 290032.9795 | 273052.2064 | 311935.3172
34.08.430 | 4300(2200, 2100) | 1.6171 | 4.6365 | 9.3874 | 10.0765 | 10.2187 | 11.2977 | 1.3234 | 3.9558 | 8.0092 | 8.5972 | 8.7185 | 9.6391 | 1.0442 | 3.2785 | 6.638 | 7.1252 | 7.2258 | 7.9888 | 31.32 | 262969.721 | 266696.7033 | 293821.4771 | 276436.4 | 316245.2991
34.08.440 | 4400(2200, 2200) | 1.6611 | 4.8436 | 9.8349 | 10.5593 | 10.709 | 11.8423 | 1.3594 | 4.1325 | 8.391 | 9.009 | 9.1368 | 10.1037 | 1.0726 | 3.4249 | 6.9543 | 7.4666 | 7.5724 | 8.3738 | 31.2 | 266044.2455 | 269857.9017 | 297613.4843 | 279824.103 | 320558.7905
34.08.450 | 4500(2300, 2200) | 1.7025 | 4.9698 | 10.0811 | 10.8228 | 10.976 | 12.1367 | 1.3933 | 4.2402 | 8.6011 | 9.2339 | 9.3646 | 10.3549 | 1.0993 | 3.5142 | 7.1285 | 7.6529 | 7.7612 | 8.582 | 31.2 | 269317.982 | 273218.3123 | 301604.7035 | 283411.0181 | 325071.494
34.08.460 | 4600(2300, 2300) | 1.7439 | 5.096 | 10.3274 | 11.0863 | 11.243 | 12.431 | 1.4272 | 4.3478 | 8.8112 | 9.4587 | 9.5924 | 10.606 | 1.126 | 3.6034 | 7.3026 | 7.8393 | 7.95 | 8.7901 | 31.2 | 273169.4628 | 277156.467 | 306173.667 | 287575.6775 | 330161.9417
34.08.470 | 4700(2400, 2300) | 1.7879 | 5.1474 | 10.3785 | 11.1366 | 11.2925 | 12.4811 | 1.4632 | 4.3917 | 8.8548 | 9.5016 | 9.6347 | 10.6487 | 1.1544 | 3.6398 | 7.3387 | 7.8748 | 7.9851 | 8.8255 | 34.56 | 271793.3541 | 275867.0323 | 305515.041 | 286512.7473 | 330024.7999
34.08.480 | 4800(2400, 2400) | 1.8319 | 5.1989 | 10.4296 | 11.1868 | 11.3421 | 12.5311 | 1.4992 | 4.4356 | 8.8984 | 9.5444 | 9.6769 | 10.6914 | 1.1829 | 3.6762 | 7.3749 | 7.9103 | 8.0201 | 8.8609 | 37.92 | 275186.8044 | 279347.1567 | 309625.974 | 290219.3763 | 334657.2172
34.08.490 | 4900(2500, 2400) | 1.8759 | 5.3219 | 10.7264 | 11.5096 | 11.6707 | 12.8987 | 1.5352 | 4.5406 | 9.1517 | 9.8199 | 9.9573 | 11.005 | 1.2113 | 3.7632 | 7.5848 | 8.1386 | 8.2525 | 9.1208 | 37.8 | 292995.7314 | 297242.7576 | 328152.3837 | 308341.4818 | 353705.1111
34.08.500 | 5000(2500, 2500) | 1.9199 | 5.445 | 11.0233 | 11.8324 | 11.9993 | 13.2663 | 1.5712 | 4.6456 | 9.405 | 10.0953 | 10.2377 | 11.3186 | 1.2397 | 3.8502 | 7.7947 | 8.3668 | 8.4849 | 9.3807 | 37.68 | 308827.5214 | 313161.2216 | 344701.6564 | 324486.4504 | 370775.868
34.08.510 | 5100(2600, 2500) | 1.9613 | 5.5712 | 11.2696 | 12.0959 | 12.2663 | 13.5606 | 1.6051 | 4.7533 | 9.6151 | 10.3201 | 10.4655 | 11.5698 | 1.2664 | 3.9395 | 7.9688 | 8.5532 | 8.6737 | 9.5889 | 37.56 | 310550.853 | 314971.2272 | 347142.4707 | 326522.9606 | 373738.1665
34.08.520 | 5200(2600, 2600) | 2.0027 | 5.6974 | 11.5158 | 12.3595 | 12.5333 | 13.855 | 1.639 | 4.861 | 9.8252 | 10.545 | 10.6933 | 11.8209 | 1.2931 | 4.0287 | 8.143 | 8.7395 | 8.8625 | 9.797 | 37.44 | 312379.459 | 316886.5072 | 349688.5594 | 328664.7451 | 376805.7395
34.08.530 | 5300(2700, 2600) | 2.0467 | 5.9045 | 11.9633 | 12.8422 | 13.0236 | 14.3996 | 1.675 | 5.0376 | 10.2069 | 10.9568 | 11.1116 | 12.2856 | 1.3215 | 4.1751 | 8.4594 | 9.0809 | 9.2091 | 10.1821 | 40.8 | 312727.5358 | 317321.2581 | 350754.1189 | 329326.0006 | 378392.7833
34.08.540 | 5400(2700, 2700) | 2.0907 | 6.1115 | 12.4107 | 13.3249 | 13.5139 | 14.9442 | 1.711 | 5.2143 | 10.5886 | 11.3687 | 11.5299 | 12.7502 | 1.3499 | 4.3215 | 8.7757 | 9.4222 | 9.5558 | 10.5672 | 44.16 | 313164.2791 | 317844.6753 | 351908.3449 | 330075.9224 | 380068.4934
34.08.550 | 5500(2800, 2700) | 2.1346 | 6.2407 | 12.6599 | 13.5914 | 13.7838 | 15.2415 | 1.747 | 5.3245 | 10.8013 | 11.596 | 11.7602 | 13.0039 | 1.3783 | 4.4129 | 8.952 | 9.6106 | 9.7467 | 10.7774 | 44.04 | 314094.9255 | 318861.9957 | 353556.474 | 331319.7474 | 382238.1067
34.08.560 | 5600(2800, 2800) | 2.1786 | 6.37 | 12.9092 | 13.8579 | 14.0537 | 15.5388 | 1.783 | 5.4348 | 11.014 | 11.8234 | 11.9905 | 13.2575 | 1.4068 | 4.5043 | 9.1283 | 9.7991 | 9.9376 | 10.9877 | 43.92 | 315059.0052 | 319912.7494 | 355238.0364 | 332597.0056 | 384441.1534
34.08.570 | 5700(2900, 2800) | 2.22 | 6.4184 | 12.9573 | 13.9052 | 14.1004 | 15.5859 | 1.8169 | 5.4761 | 11.055 | 11.8637 | 12.0303 | 13.2977 | 1.4335 | 4.5385 | 9.1623 | 9.8325 | 9.9705 | 11.021 | 43.8 | 316464.4895 | 321404.9078 | 357361.0034 | 334315.6686 | 387085.6047
34.08.580 | 5800(2900, 2900) | 2.2614 | 6.4668 | 13.0054 | 13.9525 | 14.147 | 15.633 | 1.8508 | 5.5174 | 11.0961 | 11.9041 | 12.0701 | 13.3379 | 1.4602 | 4.5728 | 9.1963 | 9.866 | 10.0035 | 11.0543 | 43.68 | 317867.3334 | 322894.4257 | 359481.33 | 336031.6911 | 389727.4155
34.08.590 | 5900(3000, 2900) | 2.3054 | 6.5182 | 13.0565 | 14.0027 | 14.1966 | 15.683 | 1.8868 | 5.5613 | 11.1397 | 11.9469 | 12.1123 | 13.3806 | 1.4886 | 4.6091 | 9.2324 | 9.9015 | 10.0386 | 11.0896 | 43.68 | 322169.7947 | 327283.561 | 364501.274 | 340647.3309 | 395268.8437
34.08.600 | 6000(3000, 3000) | 2.3494 | 6.5697 | 13.1076 | 14.0529 | 14.2461 | 15.7331 | 1.9228 | 5.6052 | 11.1833 | 11.9898 | 12.1546 | 13.4233 | 1.517 | 4.6455 | 9.2685 | 9.937 | 10.0736 | 11.125 | 43.68 | 326471.8323 | 331672.2726 | 369520.7943 | 345262.5471 | 400809.8482
Цены указаны для конвектора с корпусом из оцинкованной стали окрашенного в Ral 9005
Стоимость конвектора с корпусом из нержавеющей стали +15% к цене прибора
Конвектор в проходном исполнении(КВКП) +1500 рублей к цене в концевом исполнении (КВК)

## КВК 37.11
Медно-алюминиевые конвекторы для встраивания в пол с принудительной конвекцией серии "Гольфстрим-В" 220 В.
"Qну" при ΔT = 70 - мощность конвектора, расчитывается при температуре 95/85 С (прямая/обратка) и комнатной температуре 20 С,
"Qну" при ΔT = 60 - мощность конвектора, расчитывается при температуре 90/70 С и комнатной температуре 20 С,
"Qну" при ΔT = 50 - мощность конвектора, расчитывается при температуре 75/65 С и комнатной температуре 20 С, | [24 empty] | www.isoterm.ru
расход теплоносителя 0,1 кг/с (360кг/час) | [24 empty] | sale@isoterm.ru
Цена конвектора с решёткой шириной 370мм, высотой 110мм, руб. с НДС
КВК | Длина, мм | Теплопроизводительность, кВт | [17 empty] | Потребляемая мощность вентиляторов, Вт | Алюминий анодированный |  |  | Дерево натуральное
|  | ΔT = 70°С при разной скорости вращения вентилятора | [5 empty] | ΔT = 60°С при разной скорости вращения вентилятора | [5 empty] | ΔT = 50°С при разной скорости вращения вентилятора | [5 empty] | Мощность вентиляторов, Вт | Алюминий анодированный, рулонное/продольное исполнение на пружине или полимерной основе |  | Алюминий на полимерной основе, текстурированный | Дерево натуральное, рулонное исполнение на пружине
|  | 0 | 32% min (100 B) | 45% (130 B) | 55% (160 B) | 65% (170 B) | max (220 B) | 0 | 32% min (100 B) | 45% (130 B) | 55% (160 B) | 65% (170 B) | max (220 B) | 0 | 32% min (100 B) | 45% (130 B) | 55% (160 B) | 65% (170 B) | max (220 B) | P, Вт | Натуральный цвет | Золотой, чёрный, бронза(светлая/тёмная) | Бук, сосна, дуб деревенский, дуб морёный, орех | Берёза, бук, дуб | Орех, мербау
37.11.060 | 600 | 0.19955 | 0.7871 | 1.0364 | 1.3696 | 1.4722 | 1.7404 | 0.16323 | 0.66431 | 0.87472 | 1.1559 | 1.2425 | 1.4689 | 0.12891 | 0.5431 | 0.71511 | 0.94502 | 1.0158 | 1.2008 | 32 | 40747.5087 | 41346.1092 | 45148.2438 | 42734.2026 | 48772.8408
37.11.070 | 700 | 0.26242 | 0.8235 | 1.0728 | 1.4075 | 1.51 | 1.7786 | 0.21466 | 0.69504 | 0.90544 | 1.1879 | 1.2745 | 1.5011 | 0.16952 | 0.56822 | 0.74023 | 0.97114 | 1.0419 | 1.2272 | 32 | 44184.7394 | 44883.1066 | 49318.9303 | 46502.5489 | 53547.6267
37.11.080 | 800 | 0.32159 | 0.8564 | 1.1057 | 1.4417 | 1.5443 | 1.8131 | 0.26306 | 0.7228 | 0.93321 | 1.2168 | 1.3033 | 1.5303 | 0.20774 | 0.59092 | 0.76293 | 0.99475 | 1.0655 | 1.2511 | 32 | 47886.3325 | 48684.4665 | 53753.9793 | 50535.2576 | 58586.7752
37.11.090 | 900 | 0.38446 | 1.0744 | 1.397 | 1.8305 | 1.9632 | 2.3108 | 0.31448 | 0.9068 | 1.1791 | 1.5449 | 1.6569 | 1.9503 | 0.24836 | 0.74134 | 0.96395 | 1.263 | 1.3546 | 1.5945 | 36 | 61644.8367 | 62542.7375 | 68245.9394 | 64624.8775 | 73682.8347
37.11.100 | 1000 | 0.44732 | 1.1106 | 1.4333 | 1.8681 | 2.0009 | 2.3489 | 0.36591 | 0.93737 | 1.2097 | 1.5767 | 1.6887 | 1.9824 | 0.28897 | 0.76634 | 0.98894 | 1.289 | 1.3806 | 1.6207 | 36 | 64833.7365 | 65831.4041 | 72168.2951 | 68144.893 | 78209.2899
37.11.110 | 1100 | 0.50649 | 1.7807 | 2.338 | 3.0836 | 3.3129 | 3.9126 | 0.41431 | 1.5029 | 1.9733 | 2.6026 | 2.7961 | 3.3022 | 0.3272 | 1.2287 | 1.6132 | 2.1277 | 2.2859 | 2.6997 | 54 | 71197.7437 | 72295.178 | 79265.7581 | 74840.0159 | 85910.8525
37.11.120 | 1200 | 0.56936 | 1.812 | 2.3693 | 3.1162 | 3.3455 | 3.9455 | 0.46574 | 1.5294 | 1.9997 | 2.6301 | 2.8236 | 3.33 | 0.36781 | 1.2503 | 1.6348 | 2.1502 | 2.3084 | 2.7224 | 54 | 74646.8551 | 75844.0562 | 83448.3254 | 78620.2429 | 90697.5192
37.11.130 | 1300 | 0.63223 | 1.8914 | 2.4633 | 3.2312 | 3.4665 | 4.0826 | 0.51716 | 1.5964 | 2.0791 | 2.7271 | 2.9257 | 3.4457 | 0.40842 | 1.3051 | 1.6997 | 2.2295 | 2.3919 | 2.817 | 68 | 87469.6395 | 88766.6073 | 97004.5656 | 91774.1429 | 104857.8589
37.11.140 | 1400 | 0.6914 | 1.9261 | 2.498 | 3.2672 | 3.5025 | 4.119 | 0.56557 | 1.6256 | 2.1083 | 2.7575 | 2.9561 | 3.4764 | 0.44665 | 1.329 | 1.7236 | 2.2544 | 2.4168 | 2.8421 | 68 | 91284.6923 | 92681.4269 | 101553.0743 | 95920.3114 | 110010.4671
37.11.150 | 1500 | 0.75427 | 2.5928 | 3.3994 | 4.4792 | 4.8111 | 5.6792 | 0.61699 | 2.1883 | 2.8691 | 3.7805 | 4.0606 | 4.7932 | 0.48726 | 1.7891 | 2.3456 | 3.0907 | 3.3197 | 3.9186 | 86 | 98768.5527 | 100265.054 | 109770.3905 | 103735.2874 | 118831.8828
37.11.160 | 1600 | 0.81714 | 2.6291 | 3.4356 | 4.5169 | 4.8488 | 5.7172 | 0.66842 | 2.2189 | 2.8996 | 3.8123 | 4.0924 | 4.8253 | 0.52787 | 1.814 | 2.3706 | 3.1167 | 3.3457 | 3.9449 | 86 | 100561.8153 | 102158.0834 | 112297.109 | 105859.6657 | 121962.7007
37.11.170 | 1700 | 0.87631 | 2.8439 | 3.7238 | 4.9024 | 5.2645 | 6.2116 | 0.71682 | 2.4003 | 3.1429 | 4.1376 | 4.4432 | 5.2426 | 0.5661 | 1.9623 | 2.5694 | 3.3827 | 3.6325 | 4.286 | 90 | 113463.1925 | 115159.2273 | 125931.942 | 119092.1585 | 136201.6333
37.11.180 | 1800 | 0.93918 | 2.8801 | 3.76 | 4.9401 | 5.3021 | 6.2497 | 0.76825 | 2.4308 | 3.1734 | 4.1694 | 4.475 | 5.2747 | 0.60671 | 1.9873 | 2.5944 | 3.4087 | 3.6585 | 4.3123 | 90 | 118046.7635 | 119842.5651 | 131248.9689 | 124006.8452 | 142122.7596
37.11.190 | 1900 | 1.002 | 2.9164 | 3.7962 | 4.9778 | 5.3398 | 6.2877 | 0.81967 | 2.4614 | 3.204 | 4.2012 | 4.5068 | 5.3068 | 0.64732 | 2.0123 | 2.6194 | 3.4347 | 3.6845 | 4.3385 | 90 | 120361.821 | 122257.3893 | 134297.4822 | 126653.0183 | 145775.3724
37.11.200 | 2000 | 1.0612 | 3.5815 | 4.696 | 6.1881 | 6.6467 | 7.8463 | 0.86807 | 3.0228 | 3.9635 | 5.2228 | 5.6098 | 6.6222 | 0.68555 | 2.4713 | 3.2403 | 4.2698 | 4.5862 | 5.4139 | 108 | 126143.4937 | 128138.8288 | 140812.6108 | 132765.8066 | 152894.6005
37.11.210 | 2100 | 1.1241 | 3.6178 | 4.7323 | 6.2258 | 6.6844 | 7.8843 | 0.9195 | 3.0534 | 3.994 | 5.2546 | 5.6416 | 6.6543 | 0.72616 | 2.4963 | 3.2653 | 4.2958 | 4.6122 | 5.4402 | 108 | 131083.4544 | 133178.5562 | 146486.0273 | 138036.883 | 159172.1165
37.11.220 | 2200 | 1.187 | 3.6524 | 4.7669 | 6.2619 | 6.7204 | 7.9207 | 0.97093 | 3.0826 | 4.0233 | 5.285 | 5.6721 | 6.6851 | 0.76677 | 2.5202 | 3.2892 | 4.3207 | 4.6371 | 5.4653 | 108 | 134616.026 | 136810.8946 | 150752.0548 | 141900.5703 | 164042.2435
37.11.230 | 2300 | 1.2461 | 3.9136 | 5.1161 | 6.728 | 7.2228 | 8.5175 | 1.0193 | 3.3031 | 4.318 | 5.6784 | 6.096 | 7.1887 | 0.805 | 2.7004 | 3.5301 | 4.6423 | 4.9837 | 5.8771 | 126 | 156180.742 | 158475.3774 | 173050.2267 | 163796.4019 | 186944.5148
37.11.240 | 2400 | 1.309 | 4.3986 | 5.7624 | 7.5889 | 8.15 | 9.618 | 1.0708 | 3.7124 | 4.8634 | 6.405 | 6.8786 | 8.1176 | 0.84561 | 3.035 | 3.976 | 5.2363 | 5.6235 | 6.6364 | 140 | 154343.4355 | 156737.8376 | 171946.376 | 162290.2111 | 186444.7637
37.11.250 | 2500 | 1.3719 | 4.4348 | 5.7986 | 7.6265 | 8.1877 | 9.6561 | 1.1222 | 3.743 | 4.894 | 6.4368 | 6.9104 | 8.1497 | 0.88622 | 3.06 | 4.001 | 5.2623 | 5.6495 | 6.6627 | 140 | 155821.1193 | 158315.2881 | 174157.5156 | 164099.0105 | 189260.0028
37.11.260 | 2600 | 1.431 | 4.6496 | 6.0868 | 8.012 | 8.6034 | 10.1505 | 1.1706 | 3.9243 | 5.1372 | 6.7622 | 7.2613 | 8.567 | 0.92445 | 3.2082 | 4.1999 | 5.5283 | 5.9363 | 7.0038 | 144 | 168951.8471 | 171545.7827 | 188021.6993 | 177560.8539 | 203728.2859
37.11.270 | 2700 | 1.4939 | 4.6859 | 6.123 | 8.0497 | 8.6411 | 10.1885 | 1.222 | 3.9549 | 5.1678 | 6.794 | 7.2931 | 8.5991 | 0.96506 | 3.2332 | 4.2249 | 5.5543 | 5.9623 | 7.0301 | 144 | 173967.0925 | 176660.7949 | 193770.4006 | 182907.215 | 210081.0867
37.11.280 | 2800 | 1.5568 | 5.3542 | 7.0259 | 9.2634 | 9.9513 | 11.7504 | 1.2734 | 4.5189 | 5.9299 | 7.8183 | 8.3989 | 9.9173 | 1.0057 | 3.6944 | 4.8479 | 6.3917 | 6.8664 | 8.1078 | 162 | 177826.156 | 180619.6251 | 198362.9199 | 187097.3941 | 215277.7055
37.11.290 | 2900 | 1.6159 | 5.3873 | 7.059 | 9.2978 | 9.9857 | 11.7851 | 1.3218 | 4.5468 | 5.9578 | 7.8473 | 8.4279 | 9.9466 | 1.0439 | 3.7172 | 4.8707 | 6.4155 | 6.8901 | 8.1317 | 162 | 178985.8073 | 181879.0432 | 200256.0271 | 188588.1611 | 217774.9122
37.11.300 | 3000 | 1.6788 | 5.4235 | 7.0952 | 9.3354 | 10.0233 | 11.8231 | 1.3733 | 4.5774 | 5.9884 | 7.8791 | 8.4597 | 9.9787 | 1.0845 | 3.7422 | 4.8957 | 6.4415 | 6.9161 | 8.158 | 162 | 183875.7364 | 186868.7391 | 205879.4121 | 193809.2058 | 224002.3966
37.11.310 | 3100(1600, 1500) | 1.5714 | 5.2219 | 6.835 | 8.9961 | 9.6599 | 10.8184 | 1.2854 | 4.4073 | 5.7687 | 7.5927 | 8.1529 | 9.1308 | 1.0151 | 3.6031 | 4.7161 | 6.2073 | 6.6653 | 7.4647 | 172 | 199330.368 | 202423.1374 | 222067.4995 | 209594.9531 | 240794.5835
37.11.320 | 3200(1600, 1600) | 1.6343 | 5.2581 | 6.8712 | 9.0338 | 9.6976 | 10.8586 | 1.3368 | 4.4378 | 5.7993 | 7.6245 | 8.1847 | 9.1647 | 1.0557 | 3.6281 | 4.7411 | 6.2333 | 6.6913 | 7.4924 | 172 | 201123.6306 | 204316.1668 | 224594.218 | 211719.3313 | 243925.4015
37.11.330 | 3300(1700, 1600) | 1.6934 | 5.473 | 7.1594 | 9.4193 | 10.1132 | 11.3254 | 1.3852 | 4.6192 | 6.0425 | 7.9499 | 8.5356 | 9.5586 | 1.094 | 3.7763 | 4.94 | 6.4993 | 6.9781 | 7.8145 | 176 | 214025.0078 | 217317.3107 | 238229.051 | 224951.8242 | 258164.334
37.11.340 | 3400(1700, 1700) | 1.7526 | 5.6878 | 7.4476 | 9.8048 | 10.5289 | 11.7922 | 1.4336 | 4.8005 | 6.2857 | 8.2753 | 8.8864 | 9.9526 | 1.1322 | 3.9246 | 5.1388 | 6.7653 | 7.265 | 8.1366 | 180 | 226926.385 | 230318.4547 | 251863.8841 | 238184.317 | 272403.2666
37.11.350 | 3500(1800, 1700) | 1.8155 | 5.724 | 7.4838 | 9.8425 | 10.5666 | 11.8324 | 1.4851 | 4.8311 | 6.3163 | 8.3071 | 8.9182 | 9.9865 | 1.1728 | 3.9496 | 5.1638 | 6.7913 | 7.291 | 8.1643 | 180 | 231509.956 | 235001.7924 | 257180.9109 | 243099.0037 | 278324.3929
37.11.360 | 3600(1800, 1800) | 1.8784 | 5.7603 | 7.52 | 9.8802 | 10.6043 | 11.8725 | 1.5365 | 4.8617 | 6.3469 | 8.3389 | 8.95 | 10.0204 | 1.2134 | 3.9746 | 5.1888 | 6.8173 | 7.317 | 8.192 | 180 | 236093.527 | 239685.1302 | 262497.9378 | 248013.6903 | 284245.5193
37.11.370 | 3700(1900, 1800) | 1.9412 | 5.7965 | 7.5562 | 9.9179 | 10.642 | 11.9127 | 1.5879 | 4.8922 | 6.3775 | 8.3707 | 8.9818 | 10.0543 | 1.254 | 3.9996 | 5.2138 | 6.8433 | 7.3429 | 8.2198 | 180 | 238408.5845 | 242099.9544 | 265546.4511 | 250659.8634 | 287898.1321
37.11.380 | 3800(1900, 1900) | 2.0041 | 5.8327 | 7.5925 | 9.9555 | 10.6796 | 11.9528 | 1.6393 | 4.9228 | 6.408 | 8.4025 | 9.0136 | 10.0882 | 1.2946 | 4.0246 | 5.2388 | 6.8693 | 7.3689 | 8.2475 | 180 | 240723.6419 | 244514.7786 | 268594.9644 | 253306.0365 | 291550.7448
37.11.390 | 3900(2000, 1900) | 2.0633 | 6.4979 | 8.4923 | 11.1659 | 11.9865 | 13.4218 | 1.6877 | 5.4842 | 7.1675 | 9.424 | 10.1166 | 11.328 | 1.3329 | 4.4835 | 5.8597 | 7.7045 | 8.2707 | 9.261 | 198 | 246505.3146 | 250396.2181 | 275110.093 | 259418.8249 | 298669.9729
37.11.400 | 4000(2000, 2000) | 2.1224 | 7.1631 | 9.3921 | 12.3763 | 13.2935 | 14.8908 | 1.7361 | 6.0456 | 7.9269 | 10.4456 | 11.2197 | 12.5678 | 1.3711 | 4.9425 | 6.4805 | 8.5396 | 9.1725 | 10.2746 | 216 | 252286.9873 | 256277.6575 | 281625.2215 | 265531.6132 | 305789.2009
37.11.410 | 4100(2100, 2000) | 2.1853 | 7.1993 | 9.4283 | 12.414 | 13.3311 | 14.9309 | 1.7876 | 6.0762 | 7.9575 | 10.4774 | 11.2515 | 12.6017 | 1.4117 | 4.9675 | 6.5055 | 8.5656 | 9.1985 | 10.3023 | 216 | 257226.948 | 261317.385 | 287298.6381 | 270802.6896 | 312066.717
37.11.420 | 4200(2100, 2100) | 2.2482 | 7.2355 | 9.4645 | 12.4516 | 13.3688 | 14.9711 | 1.839 | 6.1068 | 7.988 | 10.5092 | 11.2833 | 12.6356 | 1.4523 | 4.9925 | 6.5305 | 8.5916 | 9.2245 | 10.3301 | 216 | 262166.9087 | 266357.1124 | 292972.0546 | 276073.7659 | 318344.233
37.11.430 | 4300(2200, 2100) | 2.311 | 7.2702 | 9.4992 | 12.4877 | 13.4049 | 15.0095 | 1.8904 | 6.136 | 8.0173 | 10.5396 | 11.3137 | 12.668 | 1.4929 | 5.0164 | 6.5544 | 8.6165 | 9.2494 | 10.3566 | 216 | 265699.4804 | 269989.4509 | 297238.0822 | 279937.4532 | 323214.36
37.11.440 | 4400(2200, 2200) | 2.3739 | 7.3048 | 9.5338 | 12.5237 | 13.4409 | 15.0479 | 1.9419 | 6.1653 | 8.0465 | 10.57 | 11.3441 | 12.7004 | 1.5335 | 5.0403 | 6.5783 | 8.6414 | 9.2742 | 10.3831 | 216 | 269232.052 | 273621.7893 | 301504.1097 | 283801.1405 | 328084.487
37.11.450 | 4500(2300, 2200) | 2.4331 | 7.566 | 9.883 | 12.9898 | 13.9432 | 15.6118 | 1.9903 | 6.3857 | 8.3412 | 10.9634 | 11.7681 | 13.1764 | 1.5718 | 5.2205 | 6.8193 | 8.963 | 9.6208 | 10.7721 | 234 | 277342.2959 | 281831.7999 | 310347.8094 | 292242.5001 | 337532.2862
37.11.460 | 4600(2300, 2300) | 2.4922 | 7.8272 | 10.2322 | 13.4559 | 14.4455 | 16.1757 | 2.0387 | 6.6061 | 8.6359 | 11.3568 | 12.192 | 13.6523 | 1.61 | 5.4008 | 7.0602 | 9.2846 | 9.9674 | 11.1612 | 252 | 283530.4724 | 288119.7431 | 317269.4417 | 298761.7922 | 345058.018
37.11.470 | 4700(2400, 2300) | 2.5551 | 8.3121 | 10.8784 | 14.3168 | 15.3728 | 17.2163 | 2.0901 | 7.0155 | 9.1814 | 12.0834 | 12.9746 | 14.5305 | 1.6506 | 5.7354 | 7.5061 | 9.8786 | 10.6072 | 11.8792 | 266 | 291303.5031 | 295992.5406 | 325775.9283 | 306865.9385 | 354168.6041
37.11.480 | 4800(2400, 2400) | 2.618 | 8.7971 | 11.5247 | 15.1777 | 16.3001 | 18.2568 | 2.1415 | 7.4248 | 9.7269 | 12.81 | 13.7573 | 15.4088 | 1.6912 | 6.07 | 7.952 | 10.4726 | 11.2471 | 12.5972 | 280 | 299076.5338 | 303865.3381 | 334282.4149 | 314970.0849 | 363279.1901
37.11.490 | 4900(2500, 2400) | 2.6809 | 8.8333 | 11.5609 | 15.2154 | 16.3377 | 18.297 | 2.1929 | 7.4553 | 9.7574 | 12.8418 | 13.7891 | 15.4427 | 1.7318 | 6.095 | 7.977 | 10.4986 | 11.273 | 12.6249 | 280 | 310164.5548 | 315053.1258 | 346103.8917 | 326389.2215 | 375704.7664
37.11.500 | 5000(2500, 2500) | 2.7437 | 8.8696 | 11.5972 | 15.2531 | 16.3754 | 18.3372 | 2.2444 | 7.4859 | 9.788 | 12.8736 | 13.8209 | 15.4766 | 1.7724 | 6.12 | 8.002 | 10.5246 | 11.299 | 12.6526 | 280 | 311642.2385 | 316630.5763 | 348315.0313 | 328198.0209 | 378520.0055
37.11.510 | 5100(2600, 2500) | 2.8029 | 9.0844 | 11.8853 | 15.6386 | 16.7911 | 18.804 | 2.2928 | 7.6672 | 10.0312 | 13.199 | 14.1717 | 15.8705 | 1.8107 | 6.2682 | 8.2009 | 10.7906 | 11.5859 | 12.9747 | 284 | 324772.9664 | 329861.0709 | 362179.215 | 341659.8644 | 392988.2887
37.11.520 | 5200(2600, 2600) | 2.8621 | 9.2993 | 12.1735 | 16.0241 | 17.2068 | 19.2708 | 2.3412 | 7.8486 | 10.2744 | 13.5243 | 14.5225 | 16.2645 | 1.8489 | 6.4165 | 8.3997 | 11.0566 | 11.8727 | 13.2968 | 288 | 337903.6942 | 343091.5655 | 376043.3987 | 355121.7079 | 407456.5719
37.11.530 | 5300(2700, 2600) | 2.9249 | 9.3355 | 12.2097 | 16.0618 | 17.2445 | 19.3109 | 2.3926 | 7.8792 | 10.305 | 13.5561 | 14.5543 | 16.2984 | 1.8895 | 6.4415 | 8.4247 | 11.0826 | 11.8987 | 13.3245 | 288 | 342918.9396 | 348206.5776 | 381792.0999 | 360468.0689 | 413809.3726
37.11.540 | 5400(2700, 2700) | 2.9878 | 9.3717 | 12.246 | 16.0994 | 17.2821 | 19.3511 | 2.444 | 7.9097 | 10.3356 | 13.5879 | 14.5861 | 16.3323 | 1.9301 | 6.4665 | 8.4497 | 11.1086 | 11.9247 | 13.3522 | 288 | 347934.185 | 353321.5898 | 387540.8012 | 365814.43 | 420162.1734
37.11.550 | 5500(2800, 2700) | 3.0507 | 10.04 | 13.1489 | 17.3131 | 18.5923 | 20.8235 | 2.4954 | 8.4738 | 11.0977 | 14.6123 | 15.6919 | 17.5751 | 1.9707 | 6.9276 | 9.0728 | 11.946 | 12.8287 | 14.3682 | 306 | 351793.2485 | 357280.42 | 392133.3205 | 370004.6091 | 425358.7922
37.11.560 | 5600(2800, 2800) | 3.1135 | 10.7084 | 14.0519 | 18.5268 | 19.9025 | 22.296 | 2.5469 | 9.0379 | 11.8598 | 15.6366 | 16.7977 | 18.8178 | 2.0113 | 7.3888 | 9.6958 | 12.7835 | 13.7327 | 15.3842 | 324 | 355652.312 | 361239.2503 | 396725.8399 | 374194.7882 | 430555.411
37.11.570 | 5700(2900, 2800) | 3.1727 | 10.7414 | 14.0849 | 18.5611 | 19.9369 | 22.3327 | 2.5953 | 9.0658 | 11.8877 | 15.6656 | 16.8268 | 18.8488 | 2.0496 | 7.4116 | 9.7186 | 12.8072 | 13.7565 | 15.4095 | 324 | 356811.9633 | 362498.6683 | 398618.947 | 375685.5552 | 433052.6177
37.11.580 | 5800(2900, 2900) | 3.2319 | 10.7745 | 14.118 | 18.5955 | 19.9713 | 22.3693 | 2.6437 | 9.0937 | 11.9156 | 15.6946 | 16.8558 | 18.8797 | 2.0878 | 7.4344 | 9.7414 | 12.8309 | 13.7802 | 15.4348 | 324 | 357971.6146 | 363758.0864 | 400512.0542 | 377176.3222 | 435549.8243
37.11.590 | 5900(3000, 2900) | 3.2947 | 10.8107 | 14.1542 | 18.6332 | 20.009 | 22.4095 | 2.6951 | 9.1243 | 11.9462 | 15.7264 | 16.8876 | 18.9136 | 2.1284 | 7.4594 | 9.7664 | 12.8569 | 13.8062 | 15.4626 | 324 | 362861.5437 | 368747.7823 | 406135.4392 | 382397.3669 | 441777.3088
37.11.600 | 6000(3000, 3000) | 3.3576 | 10.847 | 14.1905 | 18.6709 | 20.0467 | 22.4497 | 2.7465 | 9.1548 | 11.9768 | 15.7582 | 16.9194 | 18.9475 | 2.169 | 7.4844 | 9.7914 | 12.8829 | 13.8322 | 15.4903 | 324 | 367751.4728 | 373737.4781 | 411758.8241 | 387618.4117 | 448004.7932
Цены указаны для конвектора с корпусом из оцинкованной стали окрашенного в Ral 9005
Стоимость конвектора с корпусом из нержавеющей стали +15% к цене прибора
Конвектор в проходном исполнении(КВКП) +1500 рублей к цене в концевом исполнении (КВК)

## КВК 37.14
Медно-алюминиевые конвекторы для встраивания в пол с принудительной конвекцией серии "Гольфстрим-В" 220 В.
"Qну" при ΔT = 70 - мощность конвектора, расчитывается при температуре 95/85 С (прямая/обратка) и комнатной температуре 20 С,
"Qну" при ΔT = 60 - мощность конвектора, расчитывается при температуре 90/70 С и комнатной температуре 20 С,
"Qну" при ΔT = 50 - мощность конвектора, расчитывается при температуре 75/65 С и комнатной температуре 20 С, | [24 empty] | www.isoterm.ru
расход теплоносителя 0,1 кг/с (360кг/час) | [24 empty] | sale@isoterm.ru
Цена конвектора с решёткой шириной 370мм, высотой 140мм, руб. с НДС
КВК | Длина, мм | Теплопроизводительность, кВт | [17 empty] | Потребляемая мощность вентиляторов, Вт | Алюминий анодированный |  |  | Дерево натуральное
|  | ΔT = 70°С при разной скорости вращения вентилятора | [5 empty] | ΔT = 60°С при разной скорости вращения вентилятора | [5 empty] | ΔT = 50°С при разной скорости вращения вентилятора | [5 empty] | Мощность вентиляторов, Вт | Алюминий анодированный, рулонное/продольное исполнение на пружине или полимерной основе |  | Алюминий на полимерной основе, текстурированный | Дерево натуральное, рулонное исполнение на пружине
|  | 0 | 32% min (100 B) | 45% (130 B) | 55% (160 B) | 65% (170 B) | max (220 B) | 0 | 32% min (100 B) | 45% (130 B) | 55% (160 B) | 65% (170 B) | max (220 B) | 0 | 32% min (100 B) | 45% (130 B) | 55% (160 B) | 65% (170 B) | max (220 B) | P, Вт | Натуральный цвет | Золотой, чёрный, бронза(светлая/тёмная) | Бук, сосна, дуб деревенский, дуб морёный, орех | Берёза, бук, дуб | Орех, мербау
37.14.060 | 600 | 0.25436 | 1.0143 | 1.3859 | 1.9647 | 2.097 | 2.3837 | 0.20883 | 0.85608 | 1.1697 | 1.6582 | 1.7699 | 2.0119 | 0.16559 | 0.69988 | 0.95626 | 1.3557 | 1.4469 | 1.6448 | 32 | 45329.5598 | 45928.1603 | 49730.2949 | 47316.2537 | 53354.8918
37.14.070 | 700 | 0.3345 | 1.0638 | 1.4354 | 2.0162 | 2.1485 | 2.4357 | 0.27462 | 0.89786 | 1.2115 | 1.7017 | 1.8133 | 2.0557 | 0.21776 | 0.73403 | 0.99041 | 1.3912 | 1.4825 | 1.6806 | 32 | 50245.5358 | 50943.9031 | 55379.7268 | 52563.3453 | 59608.4232
37.14.080 | 800 | 0.40992 | 1.1133 | 1.4849 | 2.0677 | 2.2 | 2.4877 | 0.33655 | 0.93964 | 1.2532 | 1.7451 | 1.8568 | 2.0996 | 0.26686 | 0.76819 | 1.0246 | 1.4267 | 1.518 | 1.7165 | 32 | 55199.2037 | 55997.3377 | 61066.8505 | 57848.1289 | 65899.6464
37.14.090 | 900 | 0.49006 | 1.3954 | 1.8763 | 2.6287 | 2.7998 | 3.1717 | 0.40234 | 1.1777 | 1.5836 | 2.2186 | 2.3631 | 2.6769 | 0.31903 | 0.96283 | 1.2946 | 1.8138 | 1.9319 | 2.1885 | 36 | 70557.1054 | 71455.0061 | 77158.208 | 73537.1462 | 82595.1034
37.14.100 | 1000 | 0.5702 | 1.4472 | 1.928 | 2.6825 | 2.8537 | 3.2261 | 0.46813 | 1.2214 | 1.6272 | 2.264 | 2.4085 | 2.7228 | 0.3712 | 0.99854 | 1.3303 | 1.8509 | 1.969 | 2.226 | 36 | 75217.3667 | 76215.0343 | 82551.9253 | 78528.5232 | 88592.9201
37.14.110 | 1100 | 0.64562 | 2.3107 | 3.1413 | 4.4369 | 4.7326 | 5.3739 | 0.53006 | 1.9502 | 2.6512 | 3.7447 | 3.9943 | 4.5356 | 0.4203 | 1.5944 | 2.1675 | 3.0615 | 3.2655 | 3.708 | 54 | 83424.0377 | 84521.472 | 91492.0521 | 87066.3098 | 98137.1464
37.14.120 | 1200 | 0.72576 | 2.3625 | 3.193 | 4.4907 | 4.7864 | 5.4283 | 0.59585 | 1.9939 | 2.6949 | 3.7902 | 4.0397 | 4.5814 | 0.47247 | 1.6301 | 2.2032 | 3.0986 | 3.3026 | 3.7455 | 54 | 87248.3229 | 88445.524 | 96049.7932 | 91221.7107 | 103298.987
37.14.130 | 1300 | 0.8059 | 2.4727 | 3.3251 | 4.6589 | 4.9624 | 5.6216 | 0.66164 | 2.087 | 2.8064 | 3.9321 | 4.1882 | 4.7446 | 0.52464 | 1.7062 | 2.2943 | 3.2146 | 3.424 | 3.8789 | 68 | 102063.1271 | 103360.095 | 111598.0533 | 106367.6306 | 119451.3466
37.14.140 | 1400 | 0.88132 | 2.52 | 3.3724 | 4.708 | 5.0115 | 5.6712 | 0.72357 | 2.1269 | 2.8463 | 3.9736 | 4.2297 | 4.7865 | 0.57374 | 1.7388 | 2.3269 | 3.2486 | 3.4579 | 3.9131 | 68 | 107361.3607 | 108758.0953 | 117629.7427 | 111996.9797 | 126087.1354
37.14.150 | 1500 | 0.96146 | 3.388 | 4.5901 | 6.4671 | 6.8951 | 7.8238 | 0.78936 | 2.8595 | 3.8741 | 5.4583 | 5.8195 | 6.6033 | 0.62591 | 2.3377 | 3.1672 | 4.4623 | 4.7576 | 5.3984 | 86 | 116280.9916 | 117777.4929 | 127282.8294 | 121247.7263 | 136344.3217
37.14.160 | 1600 | 1.0416 | 3.4375 | 4.6396 | 6.5186 | 6.9466 | 7.8758 | 0.85515 | 2.9013 | 3.9159 | 5.5017 | 5.8629 | 6.6472 | 0.67808 | 2.3719 | 3.2013 | 4.4978 | 4.7931 | 5.4343 | 86 | 119164.8392 | 120761.1073 | 130900.1329 | 124462.6896 | 140565.7247
37.14.170 | 1700 | 1.117 | 3.7196 | 5.031 | 7.0796 | 7.5465 | 8.5598 | 0.91708 | 3.1394 | 4.2462 | 5.9752 | 6.3692 | 7.2245 | 0.72718 | 2.5665 | 3.4714 | 4.8849 | 5.2071 | 5.9063 | 90 | 133324.4374 | 135020.4722 | 145793.1869 | 138953.4034 | 156062.8781
37.14.180 | 1800 | 1.1972 | 3.7691 | 5.0805 | 7.1311 | 7.5979 | 8.6118 | 0.98287 | 3.1811 | 4.288 | 6.0186 | 6.4127 | 7.2684 | 0.77935 | 2.6007 | 3.5056 | 4.9204 | 5.2426 | 5.9421 | 90 | 138872.6322 | 140668.4338 | 152074.8376 | 144832.7139 | 162948.6283
37.14.190 | 1900 | 1.2773 | 3.8209 | 5.1323 | 7.1849 | 7.6518 | 8.6661 | 1.0487 | 3.2248 | 4.3316 | 6.064 | 6.4581 | 7.3142 | 0.83152 | 2.6364 | 3.5413 | 4.9576 | 5.2797 | 5.9796 | 90 | 142524.4249 | 144419.9933 | 156460.0862 | 148815.6222 | 167937.9764
37.14.200 | 2000 | 1.3527 | 4.6844 | 6.3455 | 8.9393 | 9.5307 | 10.814 | 1.1106 | 3.9536 | 5.3556 | 7.5448 | 8.0439 | 9.127 | 0.88062 | 3.2322 | 4.3784 | 6.1681 | 6.5762 | 7.4617 | 108 | 149343.5183 | 151338.8534 | 164012.6354 | 155965.8312 | 176094.6251
37.14.210 | 2100 | 1.4329 | 4.7362 | 6.3973 | 8.9931 | 9.5845 | 10.8683 | 1.1764 | 3.9973 | 5.3993 | 7.5902 | 8.0893 | 9.1729 | 0.93279 | 3.268 | 4.4141 | 6.2053 | 6.6133 | 7.4991 | 108 | 155222.3741 | 157317.4759 | 170624.947 | 162175.8026 | 183311.0362
37.14.220 | 2200 | 1.513 | 4.7879 | 6.449 | 9.0469 | 9.6383 | 10.9227 | 1.2422 | 4.041 | 5.443 | 7.6356 | 8.1347 | 9.2187 | 0.98496 | 3.3037 | 4.4498 | 6.2424 | 6.6504 | 7.5366 | 108 | 160272.0805 | 162466.9491 | 176408.1093 | 167556.6247 | 189698.2979
37.14.230 | 2300 | 1.5884 | 5.1263 | 6.9185 | 9.72 | 10.358 | 11.7434 | 1.3041 | 4.3266 | 5.8392 | 8.2036 | 8.7422 | 9.9114 | 1.0341 | 3.5371 | 4.7738 | 6.7068 | 7.147 | 8.1029 | 126 | 183649.5417 | 185944.1771 | 200519.0264 | 191265.2016 | 214413.3145
37.14.240 | 2400 | 1.6686 | 5.7617 | 7.7944 | 10.9695 | 11.6932 | 13.2639 | 1.3699 | 4.8629 | 6.5785 | 9.2583 | 9.8691 | 11.1947 | 1.0862 | 3.9756 | 5.3781 | 7.569 | 8.0683 | 9.1521 | 140 | 182813.7957 | 185208.1979 | 200416.7363 | 190760.5713 | 214915.1239
37.14.250 | 2500 | 1.7487 | 5.8112 | 7.8439 | 11.021 | 11.7447 | 13.3158 | 1.4357 | 4.9047 | 6.6202 | 9.3017 | 9.9125 | 11.2386 | 1.1384 | 4.0097 | 5.4123 | 7.6045 | 8.1038 | 9.1879 | 140 | 185786.9471 | 188281.116 | 204123.3435 | 194064.8383 | 219225.8306
37.14.260 | 2600 | 1.8241 | 6.0933 | 8.2353 | 11.582 | 12.3446 | 13.9999 | 1.4976 | 5.1428 | 6.9506 | 9.7752 | 10.4188 | 11.8159 | 1.1875 | 4.2044 | 5.6823 | 7.9916 | 8.5177 | 9.6599 | 144 | 201917.1748 | 204511.1104 | 220987.027 | 210526.1816 | 236693.6136
37.14.270 | 2700 | 1.9043 | 6.1428 | 8.2848 | 11.6335 | 12.396 | 14.0519 | 1.5634 | 5.1845 | 6.9923 | 9.8187 | 10.4623 | 11.8598 | 1.2397 | 4.2385 | 5.7165 | 8.0271 | 8.5533 | 9.6958 | 144 | 207868.0877 | 210561.7901 | 227671.3958 | 216808.2102 | 243982.0819
37.14.280 | 2800 | 1.9844 | 7.0109 | 9.5025 | 13.3926 | 14.2796 | 16.2044 | 1.6292 | 5.9172 | 8.0201 | 11.3033 | 12.052 | 13.6766 | 1.2918 | 4.8375 | 6.5567 | 9.2409 | 9.8529 | 11.1811 | 162 | 212860.9692 | 215654.4383 | 233397.7331 | 222132.2073 | 250312.5187
37.14.290 | 2900 | 2.0598 | 7.0581 | 9.5498 | 13.4417 | 14.3288 | 16.2541 | 1.6911 | 5.9571 | 8.06 | 11.3448 | 12.0935 | 13.7184 | 1.3409 | 4.8701 | 6.5893 | 9.2748 | 9.8868 | 11.2153 | 162 | 213687.2749 | 216580.5108 | 234957.4947 | 223289.6287 | 252476.3798
37.14.300 | 3000 | 2.14 | 7.1099 | 9.6015 | 13.4955 | 14.3826 | 16.3084 | 1.7569 | 6.0007 | 8.1037 | 11.3902 | 12.1389 | 13.7643 | 1.3931 | 4.9058 | 6.625 | 9.3119 | 9.924 | 11.2528 | 162 | 219835.8678 | 222828.8705 | 241839.5435 | 229769.3373 | 259962.528
37.14.310 | 3100(1600, 1500) | 2.0031 | 6.8255 | 9.2298 | 12.9858 | 13.8417 | 15.3191 | 1.6445 | 5.7608 | 7.7899 | 10.96 | 11.6824 | 12.9294 | 1.304 | 4.7096 | 6.3685 | 8.9602 | 9.5508 | 10.5702 | 172 | 235445.8308 | 238538.6002 | 258182.9623 | 245710.4159 | 276910.0464
37.14.320 | 3200(1600, 1600) | 2.0832 | 6.875 | 9.2793 | 13.0372 | 13.8932 | 15.374 | 1.7103 | 5.8025 | 7.8317 | 11.0034 | 11.7258 | 12.9757 | 1.3562 | 4.7438 | 6.4027 | 8.9957 | 9.5863 | 10.6081 | 172 | 238329.6784 | 241522.2146 | 261800.2658 | 248925.3791 | 281131.4493
37.14.330 | 3300(1700, 1600) | 2.1586 | 7.1571 | 9.6706 | 13.5982 | 14.493 | 16.0391 | 1.7722 | 6.0406 | 8.162 | 11.4769 | 12.2321 | 13.537 | 1.4053 | 4.9384 | 6.6727 | 9.3828 | 10.0002 | 11.067 | 176 | 252489.2766 | 255781.5795 | 276693.3198 | 263416.0929 | 296628.6028
37.14.340 | 3400(1700, 1700) | 2.234 | 7.4392 | 10.062 | 14.1592 | 15.0929 | 16.7042 | 1.8342 | 6.2787 | 8.4923 | 11.9504 | 12.7384 | 14.0984 | 1.4544 | 5.1331 | 6.9428 | 9.7698 | 10.4141 | 11.5259 | 180 | 266648.8747 | 270040.9444 | 291586.3738 | 277906.8068 | 312125.7563
37.14.350 | 3500(1800, 1700) | 2.3142 | 7.4887 | 10.1115 | 14.2107 | 15.1444 | 16.7591 | 1.8999 | 6.3205 | 8.5341 | 11.9938 | 12.7819 | 14.1447 | 1.5065 | 5.1672 | 6.977 | 9.8054 | 10.4496 | 11.5638 | 180 | 272197.0696 | 275688.906 | 297868.0245 | 283786.1173 | 319011.5065
37.14.360 | 3600(1800, 1800) | 2.3943 | 7.5382 | 10.161 | 14.2621 | 15.1959 | 16.814 | 1.9657 | 6.3623 | 8.5759 | 12.0372 | 12.8253 | 14.191 | 1.5587 | 5.2014 | 7.0111 | 9.8409 | 10.4852 | 11.6017 | 180 | 277745.2644 | 281336.8676 | 304149.6752 | 289665.4277 | 325897.2567
37.14.370 | 3700(1900, 1800) | 2.4745 | 7.59 | 10.2128 | 14.316 | 15.2497 | 16.8714 | 2.0315 | 6.4059 | 8.6196 | 12.0827 | 12.8707 | 14.2394 | 1.6109 | 5.2371 | 7.0468 | 9.878 | 10.5223 | 11.6412 | 180 | 281397.0572 | 285088.4271 | 308534.9238 | 293648.3361 | 330886.6047
37.14.380 | 3800(1900, 1900) | 2.5546 | 7.6417 | 10.2645 | 14.3698 | 15.3035 | 16.9287 | 2.0973 | 6.4496 | 8.6633 | 12.1281 | 12.9162 | 14.2879 | 1.663 | 5.2728 | 7.0825 | 9.9152 | 10.5594 | 11.6808 | 180 | 285048.8499 | 288839.9866 | 312920.1724 | 297631.2445 | 335875.9528
37.14.390 | 3900(2000, 1900) | 2.63 | 8.5053 | 11.4778 | 16.1242 | 17.1824 | 19.0137 | 2.1592 | 7.1785 | 9.6872 | 13.6088 | 14.502 | 16.0475 | 1.7121 | 5.8686 | 7.9197 | 11.1257 | 11.8559 | 13.1194 | 198 | 291867.9432 | 295758.8467 | 320472.7216 | 304781.4535 | 344032.6015
37.14.400 | 4000(2000, 2000) | 2.7054 | 9.3688 | 12.691 | 17.8786 | 19.0613 | 21.0986 | 2.2212 | 7.9073 | 10.7112 | 15.0895 | 16.0878 | 17.8072 | 1.7612 | 6.4645 | 8.7568 | 12.3362 | 13.1523 | 14.558 | 216 | 298687.0366 | 302677.7068 | 328025.2708 | 311931.6625 | 352189.2502
37.14.410 | 4100(2100, 2000) | 2.7856 | 9.4206 | 12.7428 | 17.9324 | 19.1152 | 21.156 | 2.287 | 7.951 | 10.7549 | 15.135 | 16.1332 | 17.8556 | 1.8134 | 6.5002 | 8.7925 | 12.3734 | 13.1895 | 14.5976 | 216 | 304565.8923 | 308656.3293 | 334637.5824 | 318141.6339 | 359405.6613
37.14.420 | 4200(2100, 2100) | 2.8657 | 9.4723 | 12.7945 | 17.9862 | 19.169 | 21.2134 | 2.3528 | 7.9946 | 10.7986 | 15.1804 | 16.1786 | 17.9041 | 1.8656 | 6.5359 | 8.8282 | 12.4105 | 13.2266 | 14.6372 | 216 | 310444.7481 | 314634.9518 | 341249.894 | 324351.6053 | 366622.0724
37.14.430 | 4300(2200, 2100) | 2.9459 | 9.5241 | 12.8463 | 18.0401 | 19.2228 | 21.2707 | 2.4185 | 8.0383 | 10.8423 | 15.2258 | 16.224 | 17.9525 | 1.9178 | 6.5716 | 8.8639 | 12.4476 | 13.2637 | 14.6768 | 216 | 315494.4545 | 319784.425 | 347033.0563 | 329732.4274 | 373009.3341
37.14.440 | 4400(2200, 2200) | 3.026 | 9.5758 | 12.898 | 18.0939 | 19.2766 | 21.3281 | 2.4843 | 8.082 | 10.8859 | 15.2712 | 16.2695 | 18.0009 | 1.9699 | 6.6073 | 8.8996 | 12.4848 | 13.3009 | 14.7164 | 216 | 320544.1609 | 324933.8981 | 352816.2185 | 335113.2494 | 379396.5959
37.14.450 | 4500(2300, 2200) | 3.1014 | 9.9142 | 13.3675 | 18.7669 | 19.9963 | 22.1261 | 2.5463 | 8.3676 | 11.2822 | 15.8393 | 16.8769 | 18.6744 | 2.019 | 6.8408 | 9.2236 | 12.9492 | 13.7975 | 15.267 | 234 | 326623.0152 | 331112.5192 | 359628.5287 | 341523.2193 | 386813.0055
37.14.460 | 4600(2300, 2300) | 3.1768 | 10.2525 | 13.837 | 19.4399 | 20.716 | 22.924 | 2.6082 | 8.6531 | 11.6785 | 16.4073 | 17.4843 | 19.3479 | 2.0681 | 7.0743 | 9.5476 | 13.4135 | 14.2941 | 15.8176 | 252 | 332701.8695 | 337291.1402 | 366440.8388 | 347933.1893 | 394229.4151
37.14.470 | 4700(2400, 2300) | 3.257 | 10.888 | 14.7129 | 20.6895 | 22.0512 | 24.4037 | 2.674 | 9.1895 | 12.4177 | 17.4619 | 18.6112 | 20.5967 | 2.1203 | 7.5127 | 10.1519 | 14.2758 | 15.2153 | 16.8386 | 266 | 341476.4607 | 346165.4982 | 375948.8859 | 357038.8961 | 404341.5617
37.14.480 | 4800(2400, 2400) | 3.3371 | 11.5235 | 15.5888 | 21.9391 | 23.3864 | 25.8834 | 2.7398 | 9.7258 | 13.1569 | 18.5166 | 19.7381 | 21.8456 | 2.1725 | 7.9512 | 10.7563 | 15.138 | 16.1366 | 17.8596 | 280 | 354095.1868 | 358883.9911 | 389301.0679 | 369988.7379 | 418297.8431
37.14.490 | 4900(2500, 2400) | 3.4173 | 11.573 | 15.6383 | 21.9906 | 23.4379 | 25.9383 | 2.8056 | 9.7676 | 13.1987 | 18.56 | 19.7816 | 21.8919 | 2.2246 | 7.9853 | 10.7904 | 15.1735 | 16.1721 | 17.8974 | 280 | 368600.7429 | 373489.3139 | 404540.0798 | 384825.4096 | 434140.9545
37.14.500 | 5000(2500, 2500) | 3.4974 | 11.6225 | 15.6878 | 22.0421 | 23.4893 | 25.9932 | 2.8714 | 9.8094 | 13.2405 | 18.6035 | 19.825 | 21.9382 | 2.2768 | 8.0195 | 10.8246 | 15.209 | 16.2076 | 17.9353 | 280 | 371573.8943 | 376562.232 | 408246.687 | 388129.6767 | 438451.6613
37.14.510 | 5100(2600, 2500) | 3.5728 | 11.9045 | 16.0792 | 22.603 | 24.0892 | 26.6583 | 2.9333 | 10.0474 | 13.5708 | 19.077 | 20.3313 | 22.4996 | 2.3259 | 8.2141 | 11.0946 | 15.5961 | 16.6216 | 18.3942 | 284 | 387704.1219 | 392792.2264 | 425110.3705 | 404591.02 | 455919.4443
37.14.520 | 5200(2600, 2600) | 3.6482 | 12.1866 | 16.4705 | 23.164 | 24.6891 | 27.3234 | 2.9952 | 10.2855 | 13.9011 | 19.5504 | 20.8376 | 23.0609 | 2.375 | 8.4088 | 11.3647 | 15.9832 | 17.0355 | 18.8531 | 288 | 403834.3496 | 409022.2209 | 441974.0541 | 421052.3633 | 473387.2273
37.14.530 | 5300(2700, 2600) | 3.7284 | 12.2361 | 16.52 | 23.2155 | 24.7406 | 27.3783 | 3.061 | 10.3273 | 13.9429 | 19.5939 | 20.8811 | 23.1073 | 2.4272 | 8.4429 | 11.3988 | 16.0187 | 17.071 | 18.891 | 288 | 409785.2625 | 415072.9005 | 448658.4228 | 427334.3918 | 480675.6955
37.14.540 | 5400(2700, 2700) | 3.8085 | 12.2856 | 16.5695 | 23.267 | 24.7921 | 27.4331 | 3.1268 | 10.3691 | 13.9847 | 19.6373 | 20.9245 | 23.1536 | 2.4793 | 8.4771 | 11.433 | 16.0542 | 17.1065 | 18.9289 | 288 | 415736.1755 | 421123.5802 | 455342.7916 | 433616.4204 | 487964.1638
37.14.550 | 5500(2800, 2700) | 3.8887 | 13.1537 | 17.7873 | 25.0261 | 26.6757 | 29.5231 | 3.1926 | 11.1017 | 15.0125 | 21.122 | 22.5143 | 24.9175 | 2.5315 | 9.076 | 12.2732 | 17.268 | 18.4062 | 20.3709 | 306 | 420729.0569 | 426216.2285 | 461069.129 | 438940.4175 | 494294.6006
37.14.560 | 5600(2800, 2800) | 3.9688 | 14.0217 | 19.005 | 26.7851 | 28.5592 | 31.613 | 3.2584 | 11.8343 | 16.0403 | 22.6067 | 24.104 | 26.6814 | 2.5837 | 9.675 | 13.1135 | 18.4817 | 19.7059 | 21.813 | 324 | 425721.9384 | 431308.8767 | 466795.4663 | 444264.4147 | 500625.0374
37.14.570 | 5700(2900, 2800) | 4.0442 | 14.069 | 19.0523 | 26.8343 | 28.6084 | 31.6654 | 3.3203 | 11.8742 | 16.0801 | 22.6481 | 24.1455 | 26.7256 | 2.6328 | 9.7076 | 13.1461 | 18.5157 | 19.7398 | 21.8491 | 324 | 426548.2441 | 432234.9491 | 468355.2278 | 445421.836 | 502788.8985
37.14.580 | 5800(2900, 2900) | 4.1196 | 14.1162 | 19.0995 | 26.8834 | 28.6575 | 31.7178 | 3.3822 | 11.9141 | 16.12 | 22.6896 | 24.1869 | 26.7698 | 2.6819 | 9.7402 | 13.1787 | 18.5496 | 19.7737 | 21.8853 | 324 | 427374.5498 | 433161.0216 | 469914.9894 | 446579.2574 | 504952.7595
37.14.590 | 5900(3000, 2900) | 4.1998 | 14.168 | 19.1513 | 26.9372 | 28.7113 | 31.7751 | 3.448 | 11.9578 | 16.1637 | 22.735 | 24.2324 | 26.8182 | 2.7341 | 9.7759 | 13.2144 | 18.5867 | 19.8108 | 21.9248 | 324 | 433523.1427 | 439409.3813 | 476797.0382 | 453058.9659 | 512438.9078
37.14.600 | 6000(3000, 3000) | 4.2799 | 14.2197 | 19.203 | 26.9911 | 28.7652 | 31.8325 | 3.5138 | 12.0015 | 16.2074 | 22.7805 | 24.2778 | 26.8666 | 2.7862 | 9.8116 | 13.2501 | 18.6238 | 19.848 | 21.9644 | 324 | 439671.7357 | 445657.741 | 483679.087 | 459538.6745 | 519925.0561
Цены указаны для конвектора с корпусом из оцинкованной стали окрашенного в Ral 9005
Стоимость конвектора с корпусом из нержавеющей стали +15% к цене прибора
Конвектор в проходном исполнении(КВКП) +1500 рублей к цене в концевом исполнении (КВК)