## Хар-ки
Медно-алюминиевые конвекторы для встраивания в пол серии "Гольфстрим-В "
с принудительной конвекцией для влажных помещений, 12V
Описание:
Конструкция конвектора «Golfstrеam-12/24V» ( с питанием вентиляторов 12/24 V) для влажных помещений - отопительные приборы для систем водяного отопления помещений с высокой влажностью, монтируемые вдоль окон и стен, с принудительным движением воздуха через нагревательный или охлаждающий элемент с помощью тангенциальных вентиляторов. Питание вентиляторов осуществляется от сети постоянного тока напряжением 12/24 В. Корпус конвектора КВОК выполнен под уклоном и оснащен дренажными патрубками для отвода конденсата и удаления воды. Сверху конвектор закрыт декоративной решеткой, выполненной из дерева, алюминия или стали. Конвектор укомплектован клапаном воздухоудаления. Конвекторы длиной более 3 метров состоят из двух частей. Возможно изготовление конвектора в нержавеющем корпусе. Цена по запросу.
Технические характеристики:
 Межосевое расстояние подключения: КВОК 12 27.11.ХХХ, КВОК 12 27.14.ХХХ, КВОК 12 37.14.ХХХ - 50 мм., КВОК 12 37.11.ХХХ - 100 мм.  Избыточное давление в системе до 1,6 МПа  Испытательное давление 2,4 МПа  Температура теплоносителя (воды или незамерзающей жидкости) до 130 С.  Проходное и концевое исполнения  Подключение - резьба G 1/2, внутренняя
Изготовление конвектора под заданный радиус:
Наценка за конвекторы КВК с заданным радиусом (радиус по средней линии прибора от 1300 мм.) + 35000 руб. к цене конвектора.
Варианты исполнения решётки: алюминиевая поперечно-рулонная или продольная, жёсткая
* Возможно изготовление поперечной рулонной полированной решетки из профильной нержавеющей трубы.
Уровень звукового давления для серий Гольфстрим 12В, Гольфстрим 24В и Гольфстрим 12В отопление/охлаждение/влажные помещения, дБ(А)
| Скорость вращения вентиляторов в % от max | Длина конвектора, мм
|  | ＜1200 | 1200…1700 | 1700…2200 | 2200…2700 | 2700…3400 | 3400…4200 | 4200…5400 | 5400…6000
Высота конвектора 80 мм
| 32% | ＜26 | ＜26 | ＜26 | ＜26 | ＜26 | ＜26 | ＜26 | ＜26
| 45% | 27 | 28 | 29 | 30 | 31 | 32 | 33 | 34
| 65% | 33 | 34 | 35 | 36 | 37 | 38 | 39 | 40
| 100% | 35 | 36 | 37 | 38 | 39 | 40 | 41 | 42
Высота конвектора 110, 140 мм
| 32% | ＜26 | ＜26 | ＜26 | ＜26 | ＜26 | ＜26 | ＜26 | ＜26
| 45% | 28 | 29 | 30 | 31 | 32 | 33 | 34 | 35
| 65% | 34 | 35 | 36 | 37 | 38 | 39 | 40 | 41
| 100% | 36 | 37 | 38 | 39 | 40 | 41 | 42 | 43
Уровень звукового давления ＜26 дБ(А) находится за пределами диапазона измерения оборудования и слышимости.
Измерения уровня звукового давления проводились на расстоянии 2 метра от конвектора

## Доп. оборудование
Блоки контроллера
Встроенные блоки контроллера
Zentec | Встроенный блок контроллера 12/24в Zentec | Встроенный блок контроллера U2019-1B1 (для вентиляторов 12/24В) с датчиком температуры для управления | 6072
Isoterm | Контроллер Isoterm | Контроллер температуры помещения Isoterm 12/24В | 9570
Выносные блоки контроллера
Zentec | Выносной блок контроллера 12/24в Zentec | Выносной блок контроллера U2019-1B1 в электромонтажной коробке для 12/24В | 5555
Блоки питания
Встроенные блоки питания
ARPV | Встроенный блок питания | Встроенный блок питания, 220В/24В/12В | 2850
Выносные блоки питания
MeanWell | DR 120-12/24в | Выносной блок питания DR 120-12/24 (120Вт, 220В/12В) на DIN рейку | 4950
MeanWell | DR 60-12/24в | Выносной блок питания DR 60-12/24 (60Вт, 220В/12В) на DIN рейку | 3650
MeanWell | DR 30-12/24в | Выносной блок питания DR 30-12/24 (30Вт, 220В/12В) на DIN рейку | 2750
Панели управления
Zentec | ZT 031** Zentec | Выносная универсальная панель управления ZT 031 | 9670
Скат технолоджи | Термостат настенный ТН-22-WW (black) | Комнатный термостат TH-22-WW с дистанционным управлением через WiFi (черный) | 6380
Скат технолоджи | Термостат настенный ТН-22-WW (white) | Комнатный термостат TH-22-WW с дистанционным управлением через WiFi (белый) | 6380
Siemens | Комнатный термостат Siemens RDF310.2 | Термостат температуры помещения с ЖК-дисплеем Siemens RDF310.2 | 8500
Прочая автоматика
Чип Маунт | Регулятор скорости | 3-х скоростной регулятор для подключения конвекторов 12/24в к любой панели | 3550
Дополнительная запорно - регулирующая арматура:
Терморегулирующая арматура Herz
Herz | Вентиль запорный Herz | Вентиль запорный | 1870
Herz | Клапан Herz | Клапан термостатический | 2500
Herz | Терморегулятор Herz с дистанционным управлением | Терморегулятор Herz с дистанционным управлением (капилярная трубка 2 м) | 5700
Herz | Терморегулятор Herz с дистанционным управлением | Терморегулятор Herz с дистанционным управлением (капилярная трубка 5 м) | 7550
Терморегулирующая арматура Pradex
Pradex | Запорный вентиль Pradex | Запорный вентиль обратного потока | 660
Сервопривода
Herz | Сервопривод, 24В Herz | Сервопривод 24В | 5250
Термостатическая головка Herz De Luxe, цвет черный матовый
Крышки защитные:
Для защиты внешнего вида в период отделочных работ рекомендуется накрывать конвектор защитной крышкой.
Ширина конвектора, мм |  |  | Крышка защитная для защиты конвектора с решеткой Цена за 1 п.м., руб. |  | Крышка защитная усиленная для защиты конвектора без решетки, допустимая нагрузка до 100 кг/м2 Цена за 1 п.м., руб.
200 |  |  | 838.8512 |  | 1757.5931 | 0
240 |  |  | 898.7692 | 0 | 1837.4837 | 0
270 |  |  | 958.6871 | 0 | 1897.4016 | 0
340 |  |  | 1084.2295 | 0 | 2024.0139 | 0
370 |  |  | 1138.441 | 0 | 2077.1555 | 0
430 |  |  | 1258.2769 | 0 | 2196.9914 | 0
Угловые элементы:
Тип | Размеры углового элемента |  |  | Цена (руб с НДС ) углового элемента с решеткой:
| B | a | b | Алюминий (натуральный цвет) | Алюминий (золото,черный, бронза) | Дерево (дуб,бук,береза) | Дерево (мербау, орех)
| мм | град. | мм
КРК/КВК | 201 | 90 | 240 | 26611.7544 | 26817.0807 | 29524.8212 | 31215.0966
|  | 120 | 154 |  | 0 | 0 | 0
|  | 135 | 121 |  | 0 | 0 | 0
| 241 | 90 | 280 | 29088.5028 | 29304.8287 | 32439.7213 | 34122.6636
|  | 120 | 177 | 0 | 0 | 0 | 0
|  | 135 | 138 | 0 | 0 | 0 | 0
| 271 | 90 | 310 | 30149.9664 | 30375.4587 | 33376.5225 | 35020.9661
|  | 120 | 194 | 0 | 0 | 0 | 0
|  | 135 | 150 | 0 | 0 | 0 | 0
| 341 | 90 | 380 | 39508.8123 | 39789.3027 | 44390.8116 | 46090.2533
|  | 120 | 235 | 0 | 0 | 0 | 0
|  | 135 | 180 | 0 | 0 | 0 | 0
| 371 | 90 | 410 | 43661.1699 | 43959.993 | 48691.6641 | 50935.5872
|  | 120 | 192 | 0 | 0 | 0 | 0
|  | 135 | 252 | 0 | 0 | 0 | 0
| 431 | 90 | 470 | 51309.5744 | 51665.2289 | 56417.066 | 60008.4429
|  | 120 | 287 | 0 | 0 | 0 | 0
|  | 135 | 216 | 0 | 0 | 0 | 0

## КВОК 12V-27.11
Конвекторы серии "Гольфстрим-В" с принудительной конвекцией КВОК 12V - 27.11, для влажных помещений
"Qну" при ΔT = 70 - мощность конвектора, расчитывается при температуре 95/85 С (прямая/обратка) и комнатной температуре 20 С,
"Qну" при ΔT = 60 - мощность конвектора, расчитывается при температуре 90/70 С и комнатной температуре 20 С,
"Qну" при ΔT = 50 - мощность конвектора, расчитывается при температуре 75/65 С и комнатной температуре 20 С,
расход теплоносителя 0,1 кг/с (360кг/час)
Цена конвектора с решёткой шириной 272 мм, высотой 110мм, руб. с НДС
Тип | L, мм | Режим отопления | [17 empty] | Режим охлаждения |  |  |  |  | Эл. мощность вентиляторов, Вт | Алюминий анодированный, рулонное/продольное исполнение на пружине или полимерной основе |  | Алюминий на полимерной основе, текстурированный
|  | Qну, (ΔT = 70°С), Вт при разной скорости вращения вентилятора | [5 empty] | Qну, (ΔT = 60°С), Вт при разной скорости вращения вентилятора | [5 empty] | Qну, (ΔT = 50°С), Вт при разной скорости вращения вентилятора | [5 empty] | Скорость вращения вентилятора, Q, кВт (24°С и теплоносители 7/11 °С)
|  | 0 | 1 30% min | 2 50% | 3 70% | 4 90% | 5 max | 0 | 1 30% min | 2 50% | 3 70% | 4 90% | 5 max | 0 | 1 30% min | 2 50% | 3 70% | 4 90% | 5 max | 1 30% min | 2 50% | 3 70% | 4 90% | 5 max |  | Натуральный цвет | Золотой, чёрный, бронза(светлая/тёмная) | Бук, сосна, дуб деревенский, дуб морёный, орех |  | реш | реш | бр | анод | текст
КВОК 12-27.11.060 | 600 | 95.4086 | 317.363 | 511.004 | 626.0606 | 694.1488 | 760.5885 | 78.083 | 270.7703 | 435.9825 | 534.1475 | 592.2395 | 648.9251 | 61.6057 | 224.4111 | 361.337 | 442.6949 | 490.8409 | 537.8212 | 62.2031 | 100.1568 | 122.7079 | 136.0532 | 149.0753 | 3.6 | 41222.0853 | 41712.2896 | 45451.1803 | 0.63 | 5880 | 3528 | 35731.1288 | 6166 | 10483
КВОК 12-27.11.070 | 700 | 127.7135 | 457.6145 | 748.076 | 920.108 | 1022.056 | 1121.5312 | 104.5216 | 390.4313 | 638.2496 | 785.0252 | 872.0061 | 956.8772 | 82.4651 | 323.5846 | 528.9734 | 650.6193 | 722.7079 | 793.0481 | 89.6924 | 146.6229 | 180.3412 | 200.323 | 219.8201 | 4.7 | 47421.4647 | 47993.3698 | 52355.409 | 0.735 | 5880 | 4116 | 41047.2997 | 6166 | 10483
КВОК 12-27.11.080 | 800 | 163.047 | 497.5145 | 787.976 | 961.205 | 1063.552 | 1163.4262 | 133.4388 | 424.4735 | 672.2918 | 820.0887 | 907.4099 | 992.6215 | 105.2801 | 351.7984 | 557.1872 | 679.6795 | 752.0502 | 822.6725 | 97.5128 | 154.4433 | 188.3962 | 208.4562 | 228.0315 | 4.7 | 53790.6544 | 54444.2602 | 59429.4478 | 0.84 | 5880 | 4704 | 46525.1947 | 6166 | 10483
КВОК 12-27.11.090 | 900 | 196.3615 | 642.706 | 1029.988 | 1260.3406 | 1396.5968 | 1529.556 | 160.7036 | 548.3491 | 878.7735 | 1075.3076 | 1191.5598 | 1304.999 | 126.7914 | 454.465 | 728.3167 | 891.2018 | 987.5502 | 1081.5672 | 125.9704 | 201.8776 | 247.0268 | 273.733 | 299.793 | 7.2 | 60225.1557 | 60960.4622 | 66568.7983 | 0.945 | 5880 | 5292 | 52065.2911 | 6166 | 10483
КВОК 12-27.11.100 | 1000 | 228.6665 | 782.9575 | 1267.06 | 1554.388 | 1724.504 | 1890.4987 | 187.1422 | 668.01 | 1081.0406 | 1326.1854 | 1471.3263 | 1612.9511 | 147.6509 | 553.6385 | 895.9532 | 1099.1262 | 1219.4172 | 1336.7941 | 153.4597 | 248.3438 | 304.66 | 338.0028 | 370.5378 | 8.3 | 66560.3833 | 67377.3906 | 73608.8751 | 1.05 | 5880 | 5880 | 57510.8413 | 6166 | 10483
КВОК 12-27.11.110 | 1100 | 264 | 937.629 | 1518.552 | 1863.288 | 2067.408 | 2266.5825 | 216.0594 | 799.9739 | 1295.6105 | 1589.7352 | 1763.888 | 1933.8213 | 170.4659 | 663.0086 | 1073.7861 | 1317.553 | 1461.8887 | 1602.7274 | 183.7753 | 297.6362 | 365.2044 | 405.212 | 444.2502 | 9.4 | 72960.9226 | 73859.6306 | 80714.2636 | 1.155 | 5880 | 6468 | 63018.5929 | 6166 | 10483
КВОК 12-27.11.120 | 1200 | 297.3145 | 964.249 | 1545.172 | 1890.7066 | 2095.0928 | 2294.5335 | 243.3242 | 822.6858 | 1318.3224 | 1613.1284 | 1787.5083 | 1957.6688 | 191.9772 | 681.8319 | 1092.6095 | 1336.9411 | 1481.465 | 1622.4919 | 188.9928 | 302.8537 | 370.5785 | 410.6382 | 449.7286 | 9.4 | 79160.302 | 80140.7107 | 87618.4922 | 1.26 | 5880 | 7056 | 68334.7639 | 6166 | 10483
КВОК 12-27.11.130 | 1300 | 329.6194 | 1108.3005 | 1786.044 | 2188.668 | 2426.952 | 2659.4662 | 269.7627 | 945.5888 | 1523.8315 | 1867.3456 | 2070.6466 | 2269.025 | 212.8366 | 783.6924 | 1262.9329 | 1547.6331 | 1716.1265 | 1880.5401 | 217.2269 | 350.0646 | 428.9789 | 475.6826 | 521.2554 | 11.9 | 85563.4538 | 86625.5632 | 94726.4931 | 1.365 | 5880 | 7644 | 73845.0036 | 6166 | 10483
КВОК 12-27.11.140 | 1400 | 364.953 | 1251.972 | 2026.536 | 2486.238 | 2758.416 | 3024 | 298.6799 | 1068.1677 | 1729.0165 | 2121.2288 | 2353.4478 | 2580.0409 | 235.6516 | 885.2843 | 1432.9876 | 1758.0484 | 1950.5087 | 2138.3063 | 245.3865 | 397.2011 | 487.3026 | 540.6495 | 592.704 | 13 | 91930.031 | 93073.8411 | 101797.9195 | 1.47 | 5880 | 8232 | 79320.4105 | 6166 | 10483
КВОК 12-27.11.150 | 1500 | 398.2674 | 1393.3635 | 2264.748 | 2781.4596 | 3087.5088 | 3386.1397 | 325.9447 | 1188.8012 | 1932.2561 | 2373.1083 | 2634.2259 | 2889.0143 | 257.1629 | 985.2639 | 1601.4302 | 1966.8031 | 2183.2141 | 2394.3796 | 273.0992 | 443.8906 | 545.1661 | 605.1517 | 663.6834 | 14 | 98333.1827 | 99558.6936 | 108905.9204 | 1.575 | 5880 | 8820 | 84830.6502 | 6166 | 10483
КВОК 12-27.11.160 | 1600 | 430.5724 | 1429.8435 | 2301.228 | 2819.034 | 3125.448 | 3424.4437 | 352.3833 | 1219.9255 | 1963.3804 | 2405.1664 | 2666.5951 | 2921.6948 | 278.0224 | 1011.0593 | 1627.2256 | 1993.3724 | 2210.0414 | 2421.4648 | 280.2493 | 451.0407 | 552.5307 | 612.5878 | 671.191 | 14 | 104532.5622 | 105839.7737 | 115810.149 | 1.68 | 5880 | 9408 | 90146.8211 | 6166 | 10483
КВОК 12-27.11.170 | 1700 | 465.9059 | 1577.315 | 2545.52 | 3120.518 | 3460.864 | 3792.9675 | 381.3005 | 1345.7464 | 2171.8075 | 2662.3889 | 2952.7681 | 3236.1149 | 300.8374 | 1115.3381 | 1799.9674 | 2206.5553 | 2447.218 | 2682.0523 | 309.1537 | 498.9219 | 611.6215 | 678.3293 | 743.4216 | 16.6 | 110899.1394 | 112288.0517 | 122881.5754 | 1.785 | 5880 | 9996 | 95622.228 | 6166 | 10483
КВОК 12-27.11.180 | 1800 | 499.2204 | 1718.7065 | 2783.732 | 3415.7396 | 3789.9568 | 4155.1073 | 408.5653 | 1466.38 | 2375.0471 | 2914.2685 | 3233.5462 | 3545.0882 | 322.3487 | 1215.3178 | 1968.4099 | 2415.31 | 2679.9234 | 2938.1256 | 336.8665 | 545.6115 | 669.485 | 742.8315 | 814.401 | 17.6 | 117268.329 | 118738.9421 | 129955.6142 | 1.89 | 5880 | 10584 | 101100.1229 | 6166 | 10483
КВОК 12-27.11.190 | 1900 | 531.5253 | 1858.958 | 3020.804 | 3709.787 | 4117.864 | 4516.05 | 435.0039 | 1586.0409 | 2577.3141 | 3165.1462 | 3513.3127 | 3853.0403 | 343.2081 | 1314.4913 | 2136.0463 | 2623.2344 | 2911.7905 | 3193.3525 | 364.3558 | 592.0776 | 727.1183 | 807.1013 | 885.1458 | 18.7 | 123634.9063 | 125187.22 | 137027.0406 | 1.995 | 5880 | 11172 | 106575.5298 | 6166 | 10483
КВОК 12-27.11.200 | 2000 | 566.8589 | 1898.858 | 3060.704 | 3750.884 | 4159.36 | 4557.945 | 463.9211 | 1620.0831 | 2611.3563 | 3200.2097 | 3548.7166 | 3888.7846 | 366.0231 | 1342.705 | 2164.2601 | 2652.2946 | 2941.1328 | 3222.977 | 372.1762 | 599.898 | 735.1733 | 815.2346 | 893.3572 | 18.7 | 129834.2857 | 131468.3002 | 143931.2693 | 2.1 | 5880 | 11760 | 111891.7007 | 6166 | 10483
КВОК 12-27.11.210 | 2100 | 600.1734 | 2147.821 | 3503.308 | 4306.4926 | 4782.3728 | 5246.7135 | 491.1859 | 1832.4954 | 2988.9808 | 3674.2484 | 4080.2637 | 4476.4337 | 387.5344 | 1518.7497 | 2477.2306 | 3045.172 | 3381.6725 | 3710.0134 | 420.9729 | 686.6484 | 844.0725 | 937.3451 | 1028.3558 | 22.3 | 136237.4374 | 137953.1526 | 151039.2702 | 2.205 | 5880 | 12348 | 117401.9404 | 6166 | 10483
КВОК 12-27.11.220 | 2200 | 632.4783 | 2288.0725 | 3740.38 | 4600.54 | 5110.28 | 5607.6562 | 517.6245 | 1952.1563 | 3191.2478 | 3925.1261 | 4360.0303 | 4784.3858 | 408.3938 | 1617.9232 | 2644.8671 | 3253.0964 | 3613.5396 | 3965.2403 | 448.4622 | 733.1145 | 901.7058 | 1001.6149 | 1099.1006 | 23.4 | 142604.0146 | 144401.4306 | 158110.6966 | 2.31 | 5880 | 12936 | 122877.3473 | 6166 | 10483
КВОК 12-27.11.230 | 2300 | 667.8118 | 2435.544 | 3984.672 | 4902.024 | 5445.696 | 5976.18 | 546.5417 | 2077.9772 | 3399.6749 | 4182.3487 | 4646.2032 | 5098.8059 | 431.2089 | 1722.2021 | 2817.6088 | 3466.2793 | 3850.7162 | 4225.8278 | 477.3666 | 780.9957 | 960.7967 | 1067.3564 | 1171.3313 | 25.9 | 149007.1664 | 150886.283 | 165218.6975 | 2.415 | 5880 | 13524 | 128387.587 | 6166 | 10483
КВОК 12-27.11.240 | 2400 | 701.1263 | 2576.9355 | 4222.884 | 5197.2456 | 5774.7888 | 6338.3197 | 573.8065 | 2198.6108 | 3602.9145 | 4434.2283 | 4926.9813 | 5407.7792 | 452.7201 | 1822.1817 | 2986.0514 | 3675.034 | 4083.4217 | 4481.9011 | 505.0794 | 827.6853 | 1018.6601 | 1131.8586 | 1242.3107 | 27 | 155206.5458 | 157167.3632 | 172122.9261 | 2.52 | 5880 | 14112 | 133703.7579 | 6166 | 10483
КВОК 12-27.11.250 | 2500 | 733.4313 | 2717.187 | 4459.956 | 5491.293 | 6102.696 | 6699.2625 | 600.2451 | 2318.2717 | 3805.1815 | 4685.106 | 5206.7478 | 5715.7313 | 473.5796 | 1921.3552 | 3153.6878 | 3882.9584 | 4315.2887 | 4737.128 | 532.5687 | 874.1514 | 1076.2934 | 1196.1284 | 1313.0555 | 28.1 | 161573.123 | 163615.6411 | 179194.3525 | 2.625 | 5880 | 14700 | 139179.1648 | 6166 | 10483
КВОК 12-27.11.260 | 2600 | 768.7648 | 2757.087 | 4499.856 | 5532.39 | 6144.192 | 6741.1575 | 629.1623 | 2352.3139 | 3839.2237 | 4720.1695 | 5242.1517 | 5751.4756 | 496.3946 | 1949.5689 | 3181.9016 | 3912.0186 | 4344.6311 | 4766.7524 | 540.3891 | 881.9718 | 1084.3484 | 1204.2616 | 1321.2669 | 28.1 | 167976.2747 | 170100.4936 | 186302.3534 | 2.73 | 5880 | 15288 | 144689.4045 | 6166 | 10483
КВОК 12-27.11.270 | 2700 | 802.0793 | 2902.2785 | 4741.868 | 5831.5256 | 6477.2368 | 7107.2873 | 656.4271 | 2476.1896 | 4045.7055 | 4975.3884 | 5526.3016 | 6063.8531 | 517.9059 | 2052.2356 | 3353.0311 | 4123.5409 | 4580.131 | 5025.6471 | 568.8466 | 929.4061 | 1142.979 | 1269.5384 | 1393.0283 | 30.6 | 174376.814 | 176582.7335 | 193407.7418 | 2.835 | 5880 | 15876 | 150197.1562 | 6166 | 10483
КВОК 12-27.11.280 | 2800 | 834.3842 | 3042.53 | 4978.94 | 6125.573 | 6805.144 | 7468.23 | 682.8656 | 2595.8505 | 4247.9725 | 5226.2662 | 5806.0681 | 6371.8052 | 538.7653 | 2151.4091 | 3520.6675 | 4331.4653 | 4811.9981 | 5280.874 | 596.3359 | 975.8722 | 1200.6123 | 1333.8082 | 1463.7731 | 31.7 | 180542.2314 | 182829.8517 | 200278.0084 | 2.94 | 5880 | 16464 | 155480.9823 | 6166 | 10483
КВОК 12-27.11.290 | 2900 | 869.7178 | 3186.2015 | 5219.432 | 6423.143 | 7136.608 | 7832.7638 | 711.7828 | 2718.4293 | 4453.1574 | 5480.1494 | 6088.8693 | 6682.8211 | 561.5803 | 2253.0009 | 3690.7223 | 4541.8806 | 5046.3802 | 5538.6402 | 624.4955 | 1023.0087 | 1258.936 | 1398.7752 | 1535.2217 | 32.8 | 185963.0963 | 188332.4173 | 206403.7225 | 3.045 | 5880 | 17052 | 160055.7107 | 6166 | 10483
КВОК 12-27.11.300 | 3000 | 903.0322 | 3223.8215 | 5257.052 | 6461.8916 | 7175.7328 | 7872.2648 | 739.0476 | 2750.5262 | 4485.2544 | 5513.2092 | 6122.2501 | 6716.5229 | 583.0916 | 2279.6024 | 3717.3238 | 4569.2802 | 5074.0458 | 5566.5718 | 631.869 | 1030.3822 | 1266.5308 | 1406.4436 | 1542.9639 | 32.8 | 191415.3107 | 193866.3325 | 212560.7861 | 3.15 | 5880 | 17640 | 164660.2959 | 6166 | 10483
КВОК 12-27.11.310 | 3100(1600, 1500) | 935 | 3472 | 5699 | 7016 | 7798 | 8560 | 765.2103 | 2962.2692 | 4862.3192 | 5985.9679 | 6653.1611 | 7303.2904 | 603.7333 | 2455.0924 | 4029.8305 | 4961.0968 | 5514.0583 | 6052.8775 | 680.512 | 1117.004 | 1375.136 | 1528.408 | 1677.76 | 36.4 | 204971.3916 | 207504.1141 | 226821.7162 | 3.255 | 5880 | 18228 | 176982.8492 | 6166 | 10483
КВОК 12-27.11.320 | 3200(1600, 1600) | 861.1448 | 2859.687 | 4602.456 | 5638.068 | 6250.896 | 6848.8875 | 704.7666 | 2439.851 | 3926.7608 | 4810.3327 | 5333.1903 | 5843.3895 | 556.0447 | 2022.1186 | 3254.4512 | 3986.7448 | 4420.0827 | 4842.9296 | 560.4987 | 902.0814 | 1105.0613 | 1225.1756 | 1342.3819 | 28 | 211233.4703 | 213847.8934 | 233788.644 | 3.36 | 5880 | 18816 | 182358.7336 | 6166 | 10483
КВОК 12-27.11.330 | 3300(1700, 1600) | 896.4783 | 3007.1585 | 4846.748 | 5939.552 | 6586.312 | 7217.4113 | 733.6838 | 2565.6719 | 4135.1879 | 5067.5553 | 5619.3632 | 6157.8096 | 578.8597 | 2126.3974 | 3427.193 | 4199.9277 | 4657.2593 | 5103.5171 | 589.4031 | 949.9626 | 1164.1522 | 1290.9172 | 1414.6126 | 30.6 | 217667.9716 | 220364.0954 | 240927.9944 | 3.465 | 5880 | 19404 | 187898.8301 | 6166 | 10483
КВОК 12-27.11.340 | 3400(1700, 1700) | 931.8118 | 3154.63 | 5091.04 | 6241.036 | 6921.728 | 7585.935 | 762.601 | 2691.4929 | 4343.6149 | 5324.7779 | 5905.5362 | 6472.2297 | 601.6747 | 2230.6763 | 3599.9348 | 4413.1106 | 4894.436 | 5364.1046 | 618.3075 | 997.8438 | 1223.2431 | 1356.6587 | 1486.8433 | 33.2 | 224102.4729 | 226880.2975 | 248067.3449 | 3.57 | 5880 | 19992 | 193438.9265 | 6166 | 10483
КВОК 12-27.11.350 | 3500(1800, 1700) | 965.1263 | 3296.0215 | 5329.252 | 6536.2576 | 7250.8208 | 7948.0747 | 789.8658 | 2812.1264 | 4546.8546 | 5576.6574 | 6186.3143 | 6781.2031 | 623.186 | 2330.6559 | 3768.3773 | 4621.8653 | 5127.1414 | 5620.1779 | 646.0202 | 1044.5334 | 1281.1065 | 1421.1609 | 1557.8227 | 34.2 | 230536.9742 | 233396.4995 | 255206.6954 | 3.675 | 5880 | 20580 | 198979.023 | 6166 | 10483
КВОК 12-27.11.360 | 3600(1800, 1800) | 998.4408 | 3437.413 | 5567.464 | 6831.4792 | 7579.9136 | 8310.2145 | 817.1306 | 2932.76 | 4750.0942 | 5828.537 | 6467.0923 | 7090.1764 | 644.6973 | 2430.6355 | 3936.8198 | 4830.62 | 5359.8468 | 5876.2513 | 673.7329 | 1091.2229 | 1338.9699 | 1485.6631 | 1628.802 | 35.2 | 236971.4755 | 239912.7015 | 262346.0459 | 3.78 | 5880 | 21168 | 204519.1195 | 6166 | 10483
КВОК 12-27.11.370 | 3700(1900, 1800) | 1030.7457 | 3577.6645 | 5804.536 | 7125.5266 | 7907.8208 | 8671.1573 | 843.5692 | 3052.4209 | 4952.3612 | 6079.4147 | 6746.8589 | 7398.1285 | 665.5568 | 2529.809 | 4104.4563 | 5038.5444 | 5591.7139 | 6131.4782 | 701.2222 | 1137.6891 | 1396.6032 | 1549.9329 | 1699.5468 | 36.3 | 243403.3643 | 246426.2911 | 269482.7839 | 3.885 | 5880 | 21756 | 210056.7279 | 6166 | 10483
КВОК 12-27.11.380 | 3800(1900, 1900) | 1063.0507 | 3717.916 | 6041.608 | 7419.574 | 8235.728 | 9032.1 | 870.0078 | 3172.0818 | 5154.6283 | 6330.2925 | 7026.6254 | 7706.0805 | 686.4162 | 2628.9825 | 4272.0927 | 5246.4688 | 5823.581 | 6386.7051 | 728.7115 | 1184.1552 | 1454.2365 | 1614.2027 | 1770.2916 | 37.4 | 249837.8656 | 252942.4931 | 276622.1344 | 3.99 | 5880 | 22344 | 215596.8244 | 6166 | 10483
КВОК 12-27.11.390 | 3900(2000, 1900) | 1098.3842 | 3757.816 | 6081.508 | 7460.671 | 8277.224 | 9073.995 | 898.925 | 3206.124 | 5188.6705 | 6365.356 | 7062.0293 | 7741.8249 | 709.2312 | 2657.1963 | 4300.3065 | 5275.529 | 5852.9233 | 6416.3295 | 736.5319 | 1191.9756 | 1462.2915 | 1622.3359 | 1778.503 | 37.4 | 256102.5567 | 259288.8849 | 283591.6746 | 4.095 | 5880 | 22932 | 220975.1968 | 6166 | 10483
КВОК 12-27.11.400 | 4000(2000, 2000) | 1133.7178 | 3797.716 | 6121.408 | 7501.768 | 8318.72 | 9115.89 | 927.8422 | 3240.1662 | 5222.7127 | 6400.4194 | 7097.4332 | 7777.5692 | 732.0462 | 2685.41 | 4328.5202 | 5304.5891 | 5882.2656 | 6445.954 | 744.3523 | 1199.796 | 1470.3465 | 1630.4691 | 1786.7144 | 37.4 | 262364.6353 | 265632.6642 | 290558.6024 | 4.2 | 5880 | 23520 | 226351.0812 | 6166 | 10483
КВОК 12-27.11.410 | 4100(2100, 2000) | 1167.0322 | 4046.679 | 6564.012 | 8057.3766 | 8941.7328 | 9804.6585 | 955.107 | 3452.5785 | 5600.3371 | 6874.4581 | 7628.9803 | 8365.2183 | 753.5575 | 2861.4547 | 4641.4908 | 5697.4666 | 6322.8053 | 6932.9903 | 793.1491 | 1286.5464 | 1579.2458 | 1752.5796 | 1921.7131 | 41 | 268833.0986 | 272182.8283 | 297731.9149 | 4.305 | 5880 | 24108 | 231923.5225 | 6166 | 10483
КВОК 12-27.11.420 | 4200(2100, 2100) | 1200.3467 | 4295.642 | 7006.616 | 8612.9852 | 9564.7456 | 10493.427 | 982.3718 | 3664.9908 | 5977.9616 | 7348.4968 | 8160.5274 | 8952.8674 | 775.0688 | 3037.4994 | 4954.4613 | 6090.344 | 6763.3451 | 7420.0267 | 841.9458 | 1373.2967 | 1688.1451 | 1874.6901 | 2056.7117 | 44.6 | 275301.562 | 278732.9924 | 304905.2275 | 4.41 | 5880 | 24696 | 237495.9638 | 6166 | 10483
КВОК 12-27.11.430 | 4300(2200, 2100) | 1232.6517 | 4435.8935 | 7243.688 | 8907.0326 | 9892.6528 | 10854.3697 | 1008.8104 | 3784.6517 | 6180.2286 | 7599.3745 | 8440.294 | 9260.8195 | 795.9282 | 3136.6729 | 5122.0977 | 6298.2684 | 6995.2122 | 7675.2536 | 869.4351 | 1419.7628 | 1745.7784 | 1938.9599 | 2127.4565 | 45.7 | 281736.0633 | 285249.1944 | 312044.5779 | 4.515 | 5880 | 25284 | 243036.0603 | 6166 | 10483
КВОК 12-27.11.440 | 4400(2200, 2200) | 1264.9566 | 4576.145 | 7480.76 | 9201.08 | 10220.56 | 11215.3125 | 1035.249 | 3904.3126 | 6382.4957 | 7850.2523 | 8720.0605 | 9568.7715 | 816.7877 | 3235.8464 | 5289.7341 | 6506.1928 | 7227.0792 | 7930.4805 | 896.9244 | 1466.229 | 1803.4117 | 2003.2298 | 2198.2013 | 46.8 | 288170.5646 | 291765.3964 | 319183.9284 | 4.62 | 5880 | 25872 | 248576.1567 | 6166 | 10483
КВОК 12-27.11.450 | 4500(2300, 2200) | 1300.2901 | 4723.6165 | 7725.052 | 9502.564 | 10555.976 | 11583.8363 | 1064.1662 | 4030.1335 | 6590.9227 | 8107.4748 | 9006.2335 | 9883.1916 | 839.6027 | 3340.1253 | 5462.4759 | 6719.3757 | 7464.2559 | 8191.068 | 925.8288 | 1514.1102 | 1862.5025 | 2068.9713 | 2270.4319 | 49.3 | 294639.0279 | 298315.5605 | 326357.241 | 4.725 | 5880 | 26460 | 254148.598 | 6166 | 10483
КВОК 12-27.11.460 | 4600(2300, 2300) | 1335.6237 | 4871.088 | 7969.344 | 9804.048 | 10891.392 | 11952.36 | 1093.0834 | 4155.9545 | 6799.3497 | 8364.6974 | 9292.4064 | 10197.6117 | 862.4177 | 3444.4041 | 5635.2177 | 6932.5586 | 7701.4325 | 8451.6555 | 954.7332 | 1561.9914 | 1921.5934 | 2134.7128 | 2342.6626 | 51.8 | 301107.4913 | 304865.7246 | 333530.5535 | 4.83 | 5880 | 27048 | 259721.0393 | 6166 | 10483
КВОК 12-27.11.470 | 4700(2400, 2300) | 1368.9382 | 5012.4795 | 8207.556 | 10099.2696 | 11220.4848 | 12314.4998 | 1120.3482 | 4276.588 | 7002.5894 | 8616.577 | 9573.1845 | 10506.5851 | 883.929 | 3544.3837 | 5803.6602 | 7141.3133 | 7934.1379 | 8707.7289 | 982.446 | 1608.681 | 1979.4568 | 2199.215 | 2413.642 | 52.9 | 307369.5699 | 311209.5039 | 340497.4813 | 4.935 | 5880 | 27636 | 265096.9237 | 6166 | 10483
КВОК 12-27.11.480 | 4800(2400, 2400) | 1402.2526 | 5153.871 | 8445.768 | 10394.4912 | 11549.5776 | 12676.6395 | 1147.6129 | 4397.2216 | 7205.829 | 8868.4565 | 9853.9626 | 10815.5584 | 905.4403 | 3644.3633 | 5972.1027 | 7350.068 | 8166.8433 | 8963.8022 | 1010.1587 | 1655.3705 | 2037.3203 | 2263.7172 | 2484.6213 | 54 | 313634.261 | 317555.8957 | 347467.0215 | 5.04 | 5880 | 28224 | 270475.2962 | 6166 | 10483
КВОК 12-27.11.490 | 4900(2500, 2400) | 1434.5576 | 5294.1225 | 8682.84 | 10688.5386 | 11877.4848 | 13037.5822 | 1174.0515 | 4516.8825 | 7408.0961 | 9119.3343 | 10133.7291 | 11123.5105 | 926.2997 | 3743.5368 | 6139.7392 | 7557.9924 | 8398.7104 | 9219.0291 | 1037.648 | 1701.8366 | 2094.9536 | 2327.987 | 2555.3661 | 55.1 | 320066.1498 | 324069.4853 | 354603.7595 | 5.145 | 5880 | 28812 | 276012.9046 | 6166 | 10483
КВОК 12-27.11.500 | 5000(2500, 2500) | 1466.8625 | 5434.374 | 8919.912 | 10982.586 | 12205.392 | 13398.525 | 1200.4901 | 4636.5434 | 7610.3631 | 9370.2121 | 10413.4956 | 11431.4625 | 947.1592 | 3842.7103 | 6307.3756 | 7765.9168 | 8630.5775 | 9474.256 | 1065.1373 | 1748.3028 | 2152.5869 | 2392.2568 | 2626.1109 | 56.2 | 326500.6511 | 330585.6873 | 361743.11 | 5.25 | 5880 | 29400 | 281553.0011 | 6166 | 10483
КВОК 12-27.11.510 | 5100(2600, 2500) | 1502.1961 | 5474.274 | 8959.812 | 11023.683 | 12246.888 | 13440.42 | 1229.4073 | 4670.5856 | 7644.4053 | 9405.2755 | 10448.8995 | 11467.2069 | 969.9742 | 3870.9241 | 6335.5894 | 7794.977 | 8659.9198 | 9503.8804 | 1072.9577 | 1756.1232 | 2160.6419 | 2400.39 | 2634.3223 | 56.2 | 332969.1145 | 337135.8514 | 368916.4225 | 5.355 | 5880 | 29988 | 287125.4423 | 6166 | 10483
КВОК 12-27.11.520 | 5200(2600, 2600) | 1537.5296 | 5514.174 | 8999.712 | 11064.78 | 12288.384 | 13482.315 | 1258.3245 | 4704.6278 | 7678.4475 | 9440.339 | 10484.3034 | 11502.9512 | 992.7892 | 3899.1378 | 6363.8031 | 7824.0372 | 8689.2621 | 9533.5049 | 1080.7781 | 1763.9436 | 2168.6969 | 2408.5233 | 2642.5337 | 56.2 | 339437.5778 | 343686.0154 | 376089.7351 | 5.46 | 5880 | 30576 | 292697.8836 | 6166 | 10483
КВОК 12-27.11.530 | 5300(2700, 2600) | 1570.8441 | 5659.3655 | 9241.724 | 11363.9156 | 12621.4288 | 13848.4448 | 1285.5893 | 4828.5035 | 7884.9293 | 9695.5579 | 10768.4533 | 11815.3287 | 1014.3005 | 4001.8045 | 6534.9327 | 8035.5595 | 8924.762 | 9792.3996 | 1109.2356 | 1811.3779 | 2227.3275 | 2473.8 | 2714.2952 | 58.7 | 345906.0411 | 350236.1795 | 383263.0476 | 5.565 | 5880 | 31164 | 298270.3249 | 6166 | 10483
КВОК 12-27.11.540 | 5400(2700, 2700) | 1604.1586 | 5804.557 | 9483.736 | 11663.0512 | 12954.4736 | 14214.5745 | 1312.8541 | 4952.3792 | 8091.411 | 9950.7769 | 11052.6032 | 12127.7063 | 1035.8118 | 4104.4711 | 6706.0622 | 8247.0819 | 9160.262 | 10051.2943 | 1137.6932 | 1858.8123 | 2285.958 | 2539.0768 | 2786.0566 | 61.2 | 352374.5045 | 356786.3436 | 390436.3601 | 5.67 | 5880 | 31752 | 303842.7662 | 6166 | 10483
КВОК 12-27.11.550 | 5500(2800, 2700) | 1636.4635 | 5944.8085 | 9720.808 | 11957.0986 | 13282.3808 | 14575.5173 | 1339.2927 | 5072.0401 | 8293.678 | 10201.6546 | 11332.3697 | 12435.6584 | 1056.6712 | 4203.6446 | 6873.6987 | 8455.0063 | 9392.129 | 10306.5212 | 1165.1825 | 1905.2784 | 2343.5913 | 2603.3466 | 2856.8014 | 62.3 | 358605.2335 | 363098.7733 | 397371.9383 | 5.775 | 5880 | 32340 | 309188.7938 | 6166 | 10483
КВОК 12-27.11.560 | 5600(2800, 2800) | 1668.7684 | 6085.06 | 9957.88 | 12251.146 | 13610.288 | 14936.46 | 1365.7313 | 5191.701 | 8495.9451 | 10452.5324 | 11612.1362 | 12743.6104 | 1077.5307 | 4302.8181 | 7041.3351 | 8662.9307 | 9623.9961 | 10561.7481 | 1192.6718 | 1951.7445 | 2401.2246 | 2667.6164 | 2927.5462 | 63.4 | 364833.3501 | 369408.5906 | 404304.9041 | 5.88 | 5880 | 32928 | 314532.3334 | 6166 | 10483
КВОК 12-27.11.570 | 5700(2900, 2800) | 1704.102 | 6228.7315 | 10198.372 | 12548.716 | 13941.752 | 15300.9937 | 1394.6485 | 5314.2798 | 8701.13 | 10706.4156 | 11894.9374 | 13054.6263 | 1100.3457 | 4404.4099 | 7211.3898 | 8873.3459 | 9858.3782 | 10819.5142 | 1220.8314 | 1998.8809 | 2459.5483 | 2732.5834 | 2998.9948 | 64.5 | 370309.0767 | 374966.018 | 410485.4799 | 5.985 | 5880 | 33516 | 319159.3112 | 6166 | 10483
КВОК 12-27.11.580 | 5800(2900, 2900) | 1739.4355 | 6372.403 | 10438.864 | 12846.286 | 14273.216 | 15665.5275 | 1423.5657 | 5436.8586 | 8906.3149 | 10960.2988 | 12177.7385 | 13365.6422 | 1123.1607 | 4506.0018 | 7381.4446 | 9083.7612 | 10092.7604 | 11077.2803 | 1248.991 | 2046.0173 | 2517.8721 | 2797.5503 | 3070.4434 | 65.6 | 375784.8034 | 380523.4454 | 416666.0557 | 6.09 | 5880 | 34104 | 323786.2889 | 6166 | 10483
КВОК 12-27.11.590 | 5900(3000, 2900) | 1772.75 | 6410.023 | 10476.484 | 12885.0346 | 14312.3408 | 15705.0285 | 1450.8305 | 5468.9556 | 8938.4118 | 10993.3586 | 12211.1193 | 13399.344 | 1144.672 | 4532.6033 | 7408.0461 | 9111.1608 | 10120.426 | 11105.212 | 1256.3645 | 2053.3909 | 2525.4668 | 2805.2188 | 3078.1856 | 65.6 | 381294.4921 | 386114.8348 | 422880.5936 | 6.195 | 5880 | 34692 | 328445.6115 | 6166 | 10483
КВОК 12-27.11.600 | 6000(3000, 3000) | 1806.0645 | 6447.643 | 10514.104 | 12923.7832 | 14351.4656 | 15744.5295 | 1478.0953 | 5501.0525 | 8970.5088 | 11026.4185 | 12244.5002 | 13433.0457 | 1166.1833 | 4559.2049 | 7434.6477 | 9138.5604 | 10148.0916 | 11133.1436 | 1263.738 | 2060.7644 | 2533.0615 | 2812.8873 | 3085.9278 | 65.6 | 386804.1808 | 391706.2242 | 429095.1315 | 6.3 | 5880 | 35280 | 333104.9341 | 6166 | 10483
Цены указаны для конвектора с корпусом из оцинкованной стали окрашенного в Ral 9005
Стоимость конвектора с корпусом из нержавеющей стали +15% к цене прибора

## КВОК 12V-27.14
Конвекторы серии "Гольфстрим-В" с принудительной конвекцией КВОК 12V - 27.14, для влажных помещений
"Qну" при ΔT = 70 - мощность конвектора, расчитывается при температуре 95/85 С (прямая/обратка) и комнатной температуре 20 С,
"Qну" при ΔT = 60 - мощность конвектора, расчитывается при температуре 90/70 С и комнатной температуре 20 С,
"Qну" при ΔT = 50 - мощность конвектора, расчитывается при температуре 75/65 С и комнатной температуре 20 С,
расход теплоносителя 0,1 кг/с (360кг/час)
Цена конвектора с решёткой шириной 272 мм, высотой 140мм, руб. с НДС
Тип | L, мм | Режим отопления | [17 empty] | Режим охлаждения |  |  |  |  | Эл. мощность вентиляторов, Вт | Алюминий анодированный, рулонное/продольное исполнение на пружине или полимерной основе |  | Алюминий на полимерной основе, текстурированный
|  | Qну, (ΔT = 70°С), Вт при разной скорости вращения вентилятора | [5 empty] | Qну, (ΔT = 60°С), Вт при разной скорости вращения вентилятора | [5 empty] | Qну, (ΔT = 50°С), Вт при разной скорости вращения вентилятора | [5 empty] | Скорость вращения вентилятора, Q, кВт (24°С и теплоносители 7/11 °С)
|  | 0 | 1 30% min | 2 50% | 3 70% | 4 90% | 5 max | 0 | 1 30% min | 2 50% | 3 70% | 4 90% | 5 max | 0 | 1 30% min | 2 50% | 3 70% | 4 90% | 5 max | 1 30% min | 2 50% | 3 70% | 4 90% | 5 max |  | Натуральный цвет | Золотой, чёрный, бронза(светлая/тёмная) | Бук, сосна, дуб деревенский, дуб морёный, орех |  | реш | реш | бр | анод | текст
КВОК 12-27.14.060 | 600 | 122 | 410 | 700 | 858 | 951 | 1043 | 99.8456 | 349.8071 | 597.2317 | 732.0354 | 811.3819 | 889.8752 | 78.7759 | 289.9159 | 494.9783 | 606.702 | 672.4634 | 737.5177 | 80.36 | 137.2 | 168.168 | 186.396 | 204.428 | 3.6 | 45822.6361 | 46312.8405 | 50051.7312 | 0.6 | 5600 | 3360 | 42462.6361 | 6166 | 10483 | 22702.7096 | 22982.9096 | 1.1
КВОК 12-27.14.070 | 700 | 164 | 597 | 1032 | 1268 | 1408 | 1545 | 134.2187 | 509.3533 | 880.4902 | 1081.8426 | 1201.2889 | 1318.1757 | 105.8955 | 422.1458 | 729.7394 | 896.6178 | 995.6135 | 1092.4878 | 117.012 | 202.272 | 248.528 | 275.968 | 302.82 | 4.7 | 52646.3947 | 53218.2998 | 57580.339 | 0.7 | 5600 | 3920 | 48726.3947 | 6166 | 10483 | 26083.5236 | 26410.4236 | 1.1
КВОК 12-27.14.080 | 800 | 209 | 637 | 1072 | 1309 | 1449 | 1587 | 171.047 | 543.4808 | 914.6177 | 1116.8233 | 1236.2696 | 1354.0096 | 134.9522 | 450.4303 | 758.0239 | 925.6094 | 1024.6051 | 1122.1865 | 124.852 | 210.112 | 256.564 | 284.004 | 311.052 | 4.7 | 59595.5516 | 60249.1574 | 65234.3451 | 0.8 | 5600 | 4480 | 55115.5516 | 6166 | 10483 | 29526.4658 | 29900.0658 | 1.1
КВОК 12-27.14.090 | 900 | 251 | 829 | 1408 | 1724 | 1911 | 2094 | 205.4201 | 707.293 | 1201.2889 | 1470.8963 | 1630.4425 | 1786.576 | 162.0717 | 586.1957 | 995.6135 | 1219.0609 | 1351.2908 | 1480.6922 | 162.484 | 275.968 | 337.904 | 374.556 | 410.424 | 7.2 | 66643.9822 | 67379.2887 | 72987.6248 | 0.9 | 5600 | 5040 | 61603.9822 | 6166 | 10483 | 33018.593 | 33438.893 | 1.1
КВОК 12-27.14.100 | 1000 | 293 | 1016 | 1740 | 2134 | 2368 | 2596 | 239.7932 | 866.8391 | 1484.5474 | 1820.7035 | 2020.3495 | 2214.8764 | 189.1913 | 718.4257 | 1230.3746 | 1508.9767 | 1674.4409 | 1835.6624 | 199.136 | 341.04 | 418.264 | 464.128 | 508.816 | 8.3 | 73561.7895 | 74378.7968 | 80610.2813 | 1 | 5600 | 5600 | 67961.7895 | 6166 | 10483 | 36446.0032 | 36913.0032 | 1.1
КВОК 12-27.14.110 | 1100 | 338 | 1217 | 2086 | 2559 | 2839 | 3113 | 276.6215 | 1038.33 | 1779.7504 | 2183.3084 | 2422.2011 | 2655.9747 | 218.248 | 860.5551 | 1475.0353 | 1809.4993 | 2007.4906 | 2201.2392 | 238.532 | 408.856 | 501.564 | 556.444 | 610.148 | 9.4 | 80576.2581 | 81474.966 | 88329.599 | 1.1 | 5600 | 6160 | 74416.2581 | 6166 | 10483 | 39921.3039 | 40435.0039 | 1.1
КВОК 12-27.14.120 | 1200 | 381 | 1243 | 2112 | 2586 | 2867 | 3141 | 311.813 | 1060.5129 | 1801.9333 | 2206.3445 | 2446.0904 | 2679.8639 | 246.0133 | 878.94 | 1493.4203 | 1828.5913 | 2027.2897 | 2221.0384 | 243.628 | 413.952 | 506.856 | 561.932 | 615.636 | 9.4 | 87366.0546 | 88346.4633 | 95824.2448 | 1.2 | 5600 | 6720 | 80646.0546 | 6166 | 10483 | 43285.2915 | 43845.6915 | 1.1
КВОК 12-27.14.130 | 1300 | 422 | 1434 | 2448 | 3000 | 3327 | 3647 | 345.3676 | 1223.4718 | 2088.6046 | 2559.5644 | 2838.5569 | 3111.5771 | 272.4871 | 1013.9984 | 1731.0098 | 2121.3356 | 2352.5612 | 2578.837 | 281.064 | 479.808 | 588 | 652.092 | 714.812 | 11.9 | 94380.5232 | 95442.6326 | 103543.5625 | 1.3 | 5600 | 7280 | 87100.5232 | 6166 | 10483 | 46760.5923 | 47367.6923 | 1.1
КВОК 12-27.14.140 | 1400 | 467 | 1624 | 2783 | 3414 | 3787 | 4153 | 382.1959 | 1385.5775 | 2374.4226 | 2912.7843 | 3231.0235 | 3543.2903 | 301.5438 | 1148.3497 | 1967.8923 | 2414.0799 | 2677.8326 | 2936.6356 | 318.304 | 545.468 | 669.144 | 742.252 | 813.988 | 13 | 101332.2925 | 102476.1027 | 111200.181 | 1.4 | 5600 | 7840 | 93492.2925 | 6166 | 10483 | 50204.8289 | 50858.6289 | 1.1
КВОК 12-27.14.150 | 1500 | 510 | 1812 | 3116 | 3825 | 4245 | 4656 | 417.3874 | 1545.9769 | 2658.5342 | 3263.4446 | 3621.7836 | 3972.444 | 329.3091 | 1281.2867 | 2203.3606 | 2704.7029 | 3001.6899 | 3292.3128 | 355.152 | 610.736 | 749.7 | 832.02 | 912.576 | 14 | 108346.7611 | 109572.2719 | 118919.4987 | 1.5 | 5600 | 8400 | 99946.7611 | 6166 | 10483 | 53680.1296 | 54380.6296 | 1.1
КВОК 12-27.14.160 | 1600 | 551 | 1848 | 3152 | 3863 | 4283 | 4694 | 450.9421 | 1576.6917 | 2689.249 | 3295.8658 | 3654.2048 | 4004.8651 | 355.783 | 1306.7427 | 2228.8166 | 2731.5731 | 3028.5601 | 3319.1831 | 362.208 | 617.792 | 757.148 | 839.468 | 920.024 | 14 | 115170.5196 | 116477.7312 | 126448.1065 | 1.6 | 5600 | 8960 | 106210.5196 | 6166 | 10483 | 57060.9436 | 57808.1436 | 1.1
КВОК 12-27.14.170 | 1700 | 597 | 2042 | 3491 | 4280 | 4747 | 5204 | 488.5888 | 1742.2102 | 2978.4798 | 3651.6452 | 4050.0841 | 4439.991 | 385.4854 | 1443.9224 | 2468.5275 | 3026.4388 | 3356.66 | 3679.8101 | 400.232 | 684.236 | 838.88 | 930.412 | 1019.984 | 16.6 | 122119.6766 | 123508.5889 | 134102.1126 | 1.7 | 5600 | 9520 | 112599.6766 | 6166 | 10483 | 60503.8859 | 61297.7859 | 1.1
КВОК 12-27.14.180 | 1800 | 639 | 2230 | 3824 | 4691 | 5205 | 5707 | 522.9619 | 1902.6095 | 3262.5914 | 4002.3055 | 4440.8442 | 4869.1447 | 412.6049 | 1576.8595 | 2703.9958 | 3317.0617 | 3680.5172 | 4035.4874 | 437.08 | 749.504 | 919.436 | 1020.18 | 1118.572 | 17.6 | 129134.1451 | 130604.7581 | 141821.4303 | 1.8 | 5600 | 10080 | 119054.1451 | 6166 | 10483 | 63979.1867 | 64819.7867 | 1.1
КВОК 12-27.14.190 | 1900 | 681 | 2417 | 4155 | 5101 | 5661 | 6209 | 557.335 | 2062.1557 | 3544.9967 | 4352.1127 | 4829.898 | 5297.4451 | 439.7245 | 1709.0894 | 2938.0498 | 3606.9776 | 4002.9603 | 4390.4576 | 473.732 | 814.38 | 999.796 | 1109.556 | 1216.964 | 18.7 | 136085.9145 | 137638.2282 | 149478.0488 | 1.9 | 5600 | 10640 | 125445.9145 | 6166 | 10483 | 67423.4233 | 68310.7233 | 1.1
КВОК 12-27.14.200 | 2000 | 726 | 2457 | 4195 | 5142 | 5703 | 6251 | 594.1633 | 2096.2832 | 3579.1242 | 4387.0934 | 4865.7319 | 5333.279 | 468.7812 | 1737.3738 | 2966.3343 | 3635.9692 | 4032.659 | 4420.1563 | 481.572 | 822.22 | 1007.832 | 1117.788 | 1225.196 | 18.7 | 142907.0606 | 144541.0751 | 157004.0441 | 2 | 5600 | 11200 | 131707.0606 | 6166 | 10483 | 70802.9429 | 71736.9429 | 1.1
КВОК 12-27.14.210 | 2100 | 768 | 2799 | 4827 | 5930 | 6583 | 7222 | 628.5363 | 2388.0736 | 4118.3391 | 5059.4056 | 5616.5375 | 6161.7247 | 495.9008 | 1979.2061 | 3413.229 | 4193.1733 | 4654.9174 | 5106.7619 | 548.604 | 946.092 | 1162.28 | 1290.268 | 1415.512 | 22.3 | 149890.1795 | 151605.8947 | 164692.0123 | 2.1 | 5600 | 11760 | 138130.1795 | 6166 | 10483 | 74262.7116 | 75243.4116 | 1.1
КВОК 12-27.14.220 | 2200 | 810 | 2986 | 5159 | 6340 | 7040 | 7724 | 662.9094 | 2547.6198 | 4401.5976 | 5409.2128 | 6006.4445 | 6590.0251 | 523.0203 | 2111.436 | 3647.9901 | 4483.0892 | 4978.0675 | 5461.732 | 585.256 | 1011.164 | 1242.64 | 1379.84 | 1513.904 | 23.4 | 156873.2985 | 158670.7144 | 172379.9804 | 2.2 | 5600 | 12320 | 144553.2985 | 6166 | 10483 | 77722.4803 | 78749.8803 | 1.1
КВОК 12-27.14.230 | 2300 | 855 | 3180 | 5497 | 6757 | 7504 | 8234 | 699.7377 | 2713.1383 | 4689.9752 | 5764.9922 | 6402.3238 | 7025.1511 | 552.077 | 2248.6157 | 3886.9939 | 4777.9549 | 5306.1674 | 5822.3591 | 623.28 | 1077.412 | 1324.372 | 1470.784 | 1613.864 | 25.9 | 163856.4174 | 165735.5341 | 180067.9485 | 2.3 | 5600 | 12880 | 150976.4174 | 6166 | 10483 | 81182.249 | 82256.349 | 1.1
КВОК 12-27.14.240 | 2400 | 898 | 3368 | 5830 | 7168 | 7961 | 8737 | 734.9292 | 2873.5376 | 4974.0868 | 6115.6525 | 6792.2307 | 7454.3047 | 579.8423 | 2381.5528 | 4122.4622 | 5068.5778 | 5629.3175 | 6178.0363 | 660.128 | 1142.68 | 1404.928 | 1560.356 | 1712.452 | 27 | 170677.5636 | 172638.3809 | 187593.9438 | 2.4 | 5600 | 13440 | 157237.5636 | 6166 | 10483 | 84561.7686 | 85682.5686 | 1.1
КВОК 12-27.14.250 | 2500 | 939 | 3554 | 6162 | 7578 | 8418 | 9239 | 768.4839 | 3032.2306 | 5257.3453 | 6465.4597 | 7182.1377 | 7882.6052 | 606.3162 | 2513.0756 | 4357.2233 | 5358.4937 | 5952.4677 | 6533.0065 | 696.584 | 1207.752 | 1485.288 | 1649.928 | 1810.844 | 28.1 | 177660.6825 | 179703.2006 | 195281.912 | 2.5 | 5600 | 14000 | 163660.6825 | 6166 | 10483 | 88021.5373 | 89189.0373 | 1.1
КВОК 12-27.14.260 | 2600 | 984 | 3594 | 6202 | 7620 | 8460 | 9281 | 805.3122 | 3066.3582 | 5291.4728 | 6501.2936 | 7217.9716 | 7918.4391 | 635.3728 | 2541.36 | 4385.5078 | 5388.1924 | 5982.1664 | 6562.7052 | 704.424 | 1215.592 | 1493.52 | 1658.16 | 1819.076 | 28.1 | 184643.8015 | 186768.0203 | 202969.8801 | 2.6 | 5600 | 14560 | 170083.8015 | 6166 | 10483 | 91481.306 | 92695.506 | 1.1
КВОК 12-27.14.270 | 2700 | 1027 | 3786 | 6538 | 8035 | 8921 | 9788 | 840.5037 | 3230.1703 | 5578.144 | 6855.3667 | 7611.2913 | 8351.0055 | 663.1381 | 2677.1255 | 4623.0974 | 5681.6438 | 6308.1449 | 6921.2109 | 742.056 | 1281.448 | 1574.86 | 1748.516 | 1918.448 | 30.6 | 191658.27 | 193864.1895 | 210689.1978 | 2.7 | 5600 | 15120 | 176538.27 | 6166 | 10483 | 94956.6067 | 96217.5067 | 1.1
КВОК 12-27.14.280 | 2800 | 1068 | 3973 | 6870 | 8445 | 9378 | 10290 | 874.0584 | 3389.7165 | 5861.4025 | 7205.1738 | 8001.1983 | 8779.3059 | 689.612 | 2809.3554 | 4857.8585 | 5971.5597 | 6631.295 | 7276.1811 | 778.708 | 1346.52 | 1655.22 | 1838.088 | 2016.84 | 31.7 | 198416.717 | 200704.3372 | 218152.4939 | 2.8 | 5600 | 15680 | 182736.717 | 6166 | 10483 | 98305.0622 | 99612.6622 | 1.1
КВОК 12-27.14.290 | 2900 | 1114 | 4163 | 7205 | 8858 | 9838 | 10796 | 911.7051 | 3551.8222 | 6147.2205 | 7557.5405 | 8393.6649 | 9211.0191 | 719.3144 | 2943.7067 | 5094.741 | 6263.5969 | 6956.5665 | 7633.9797 | 815.948 | 1412.18 | 1736.168 | 1928.248 | 2116.016 | 32.8 | 204498.5355 | 206867.8565 | 224939.1616 | 2.9 | 5600 | 16240 | 188258.5355 | 6166 | 10483 | 101318.2839 | 102672.5839 | 1.1
КВОК 12-27.14.300 | 3000 | 1156 | 4201 | 7242 | 8897 | 9877 | 10835 | 946.0781 | 3584.2434 | 6178.7885 | 7590.8148 | 8426.9392 | 9244.2934 | 746.434 | 2970.5769 | 5120.9041 | 6291.1742 | 6984.1439 | 7661.557 | 823.396 | 1419.432 | 1743.812 | 1935.892 | 2123.66 | 32.8 | 210580.354 | 213031.3757 | 231725.8294 | 3 | 5600 | 16800 | 193780.354 | 6166 | 10483 | 104331.5056 | 105732.5056 | 1.1
КВОК 12-27.14.310 | 3100(1600, 1500) | 1198 | 4541 | 7873 | 9683 | 10756 | 11805 | 980.4512 | 3874.3273 | 6717.1502 | 8261.4207 | 9176.8916 | 10071.8859 | 773.5535 | 3210.995 | 5567.0917 | 6846.9642 | 7605.6952 | 8347.4555 | 890.036 | 1543.108 | 1897.868 | 2108.176 | 2313.78 | 36.4 | 225837.1496 | 228369.8721 | 247687.4741 | 3.1 | 5600 | 17360 | 208477.1496 | 6166 | 10483 | 111890.4465 | 113338.1465 | 1.1
КВОК 12-27.14.320 | 3200(1600, 1600) | 1102 | 3696 | 6304 | 7726 | 8566 | 9388 | 901.8842 | 3153.3833 | 5378.498 | 6591.7315 | 7308.4096 | 8009.7302 | 711.5659 | 2613.4854 | 4457.6332 | 5463.1463 | 6057.1202 | 6638.3662 | 724.416 | 1235.584 | 1514.296 | 1678.936 | 1840.048 | 28 | 232728.8323 | 235343.2555 | 255284.006 | 3.2 | 5600 | 17920 | 214808.8323 | 6166 | 10483 | 115304.9133 | 116799.3133 | 1.1
КВОК 12-27.14.330 | 3300(1700, 1600) | 1148 | 3890 | 6643 | 8143 | 9030 | 9898 | 939.5309 | 3318.9018 | 5667.7288 | 6947.511 | 7704.2888 | 8444.8561 | 741.2683 | 2750.6651 | 4697.3441 | 5758.0119 | 6385.2201 | 6998.9932 | 762.44 | 1302.028 | 1596.028 | 1769.88 | 1940.008 | 30.6 | 239753.7507 | 242449.8746 | 263013.7736 | 3.3 | 5600 | 18480 | 221273.7507 | 6166 | 10483 | 118785.3914 | 120326.4914 | 1.1
КВОК 12-27.14.340 | 3400(1700, 1700) | 1194 | 4084 | 6982 | 8560 | 9494 | 10408 | 977.1776 | 3484.4203 | 5956.9596 | 7303.2904 | 8100.1681 | 8879.9821 | 770.9707 | 2887.8448 | 4937.055 | 6052.8775 | 6713.32 | 7359.6203 | 800.464 | 1368.472 | 1677.76 | 1860.824 | 2039.968 | 33.2 | 246776.0566 | 249553.8812 | 270740.9287 | 3.4 | 5600 | 19040 | 227736.0566 | 6166 | 10483 | 122264.5752 | 123852.3752 | 1.1
КВОК 12-27.14.350 | 3500(1800, 1700) | 1236 | 4272 | 7315 | 8971 | 9952 | 10911 | 1011.5507 | 3644.8197 | 6241.0712 | 7653.9507 | 8490.9283 | 9309.1357 | 798.0903 | 3020.7819 | 5172.5233 | 6343.5005 | 7037.1773 | 7715.2975 | 837.312 | 1433.74 | 1758.316 | 1950.592 | 2138.556 | 34.2 | 253863.6742 | 256723.1995 | 278533.3954 | 3.5 | 5600 | 19600 | 234263.6742 | 6166 | 10483 | 125776.1174 | 127410.6174 | 1.1
КВОК 12-27.14.360 | 3600(1800, 1800) | 1278 | 4460 | 7648 | 9382 | 10410 | 11414 | 1045.9238 | 3805.2191 | 6525.1828 | 8004.6111 | 8881.6885 | 9738.2894 | 825.2099 | 3153.7189 | 5407.9915 | 6634.1235 | 7361.0345 | 8070.9748 | 874.16 | 1499.008 | 1838.872 | 2040.36 | 2237.144 | 35.2 | 260951.2917 | 263892.5178 | 286325.8621 | 3.6 | 5600 | 20160 | 240791.2917 | 6166 | 10483 | 129287.6597 | 130968.8597 | 1.1
КВОК 12-27.14.370 | 3700(1900, 1800) | 1320 | 4647 | 7979 | 9792 | 10866 | 11916 | 1080.2968 | 3964.7653 | 6807.5881 | 8354.4182 | 9270.7423 | 10166.5898 | 852.3294 | 3285.9488 | 5642.0456 | 6924.0394 | 7683.4775 | 8425.945 | 910.812 | 1563.884 | 1919.232 | 2129.736 | 2335.536 | 36.3 | 267973.5977 | 270996.5244 | 294053.0172 | 3.7 | 5600 | 20720 | 247253.5977 | 6166 | 10483 | 132766.8434 | 134494.7434 | 1.1
КВОК 12-27.14.380 | 3800(1900, 1900) | 1362 | 4834 | 8310 | 10202 | 11322 | 12418 | 1114.6699 | 4124.3114 | 7089.9934 | 8704.2253 | 9659.7961 | 10594.8902 | 879.449 | 3418.1787 | 5876.0996 | 7213.9552 | 8005.9205 | 8780.9151 | 947.464 | 1628.76 | 1999.592 | 2219.112 | 2433.928 | 37.4 | 274995.9036 | 278100.5311 | 301780.1724 | 3.8 | 5600 | 21280 | 253715.9036 | 6166 | 10483 | 136246.0272 | 138020.6272 | 1.1
КВОК 12-27.14.390 | 3900(2000, 1900) | 1407 | 4874 | 8350 | 10243 | 11364 | 12460 | 1151.4982 | 4158.439 | 7124.1209 | 8739.2061 | 9695.63 | 10630.7241 | 908.5057 | 3446.4632 | 5904.3841 | 7242.9468 | 8035.6192 | 8810.6138 | 955.304 | 1636.6 | 2007.628 | 2227.344 | 2442.16 | 37.4 | 281890.1987 | 285076.527 | 309379.3167 | 3.9 | 5600 | 21840 | 260050.1987 | 6166 | 10483 | 139661.7884 | 141483.0884 | 1.1
КВОК 12-27.14.400 | 4000(2000, 2000) | 1452 | 4914 | 8390 | 10284 | 11406 | 12502 | 1188.3265 | 4192.5665 | 7158.2484 | 8774.1868 | 9731.4639 | 10666.5581 | 937.5624 | 3474.7477 | 5932.6685 | 7271.9384 | 8065.3179 | 8840.3125 | 963.144 | 1644.44 | 2015.664 | 2235.576 | 2450.392 | 37.4 | 288781.8814 | 292049.9104 | 316975.8485 | 4 | 5600 | 22400 | 266381.8814 | 6166 | 10483 | 143076.2552 | 144944.2552 | 1.1
КВОК 12-27.14.410 | 4100(2100, 2000) | 1494 | 5256 | 9022 | 11072 | 12286 | 13473 | 1222.6996 | 4484.3568 | 7697.4633 | 9446.499 | 10482.2694 | 11495.0037 | 964.6819 | 3716.58 | 6379.5632 | 7829.1425 | 8687.5763 | 9526.9181 | 1030.176 | 1768.312 | 2170.112 | 2408.056 | 2640.708 | 41 | 295838.1494 | 299187.8791 | 324736.9657 | 4.1 | 5600 | 22960 | 272878.1494 | 6166 | 10483 | 146572.2653 | 148486.9653 | 1.1
КВОК 12-27.14.420 | 4200(2100, 2100) | 1536 | 5598 | 9654 | 11860 | 13166 | 14444 | 1257.0727 | 4776.1472 | 8236.6782 | 10118.8113 | 11233.075 | 12323.4494 | 991.8015 | 3958.4122 | 6826.4579 | 8386.3467 | 9309.8348 | 10213.5237 | 1097.208 | 1892.184 | 2324.56 | 2580.536 | 2831.024 | 44.6 | 302894.4173 | 306325.8477 | 332498.0828 | 4.2 | 5600 | 23520 | 279374.4173 | 6166 | 10483 | 150068.2755 | 152029.6755 | 1.1
КВОК 12-27.14.430 | 4300(2200, 2100) | 1578 | 5785 | 9986 | 12270 | 13623 | 14946 | 1291.4458 | 4935.6934 | 8519.9367 | 10468.6184 | 11622.9819 | 12751.7498 | 1018.9211 | 4090.6421 | 7061.2191 | 8676.2626 | 9632.9849 | 10568.4939 | 1133.86 | 1957.256 | 2404.92 | 2670.108 | 2929.416 | 45.7 | 309948.0728 | 313461.204 | 340256.5875 | 4.3 | 5600 | 24080 | 285868.0728 | 6166 | 10483 | 153562.9914 | 155571.0914 | 1.1
КВОК 12-27.14.440 | 4400(2200, 2200) | 1620 | 5972 | 10318 | 12680 | 14080 | 15448 | 1325.8188 | 5095.2395 | 8803.1952 | 10818.4255 | 12012.8889 | 13180.0503 | 1046.0407 | 4222.872 | 7295.9802 | 8966.1784 | 9956.135 | 10923.4641 | 1170.512 | 2022.328 | 2485.28 | 2759.68 | 3027.808 | 46.8 | 317004.3408 | 320599.1727 | 348017.7047 | 4.4 | 5600 | 24640 | 292364.3408 | 6166 | 10483 | 157059.0015 | 159113.8015 | 1.1
КВОК 12-27.14.450 | 4500(2300, 2200) | 1665 | 6166 | 10656 | 13097 | 14544 | 15958 | 1362.6471 | 5260.758 | 9091.5728 | 11174.205 | 12408.7682 | 13615.1762 | 1075.0974 | 4360.0517 | 7534.984 | 9261.0441 | 10284.2349 | 11284.0911 | 1208.536 | 2088.576 | 2567.012 | 2850.624 | 3127.768 | 49.3 | 324060.6088 | 327737.1414 | 355778.8218 | 4.5 | 5600 | 25200 | 298860.6088 | 6166 | 10483 | 160555.0117 | 162656.5117 | 1.1
КВОК 12-27.14.460 | 4600(2300, 2300) | 1710 | 6360 | 10994 | 13514 | 15008 | 16468 | 1399.4754 | 5426.2765 | 9379.9503 | 11529.9844 | 12804.6475 | 14050.3022 | 1104.154 | 4497.2314 | 7773.9878 | 9555.9097 | 10612.3348 | 11644.7182 | 1246.56 | 2154.824 | 2648.744 | 2941.568 | 3227.728 | 51.8 | 331114.2643 | 334872.4976 | 363537.3265 | 4.6 | 5600 | 25760 | 305354.2643 | 6166 | 10483 | 164049.7276 | 166197.9276 | 1.1
КВОК 12-27.14.470 | 4700(2400, 2300) | 1753 | 6548 | 11327 | 13925 | 15465 | 16971 | 1434.6669 | 5586.6759 | 9664.062 | 11880.6448 | 13194.5545 | 14479.4558 | 1131.9193 | 4630.1685 | 8009.4561 | 9846.5327 | 10935.485 | 12000.3954 | 1283.408 | 2220.092 | 2729.3 | 3031.14 | 3326.316 | 52.9 | 338008.5594 | 341848.4935 | 371136.4708 | 4.7 | 5600 | 26320 | 311688.5594 | 6166 | 10483 | 167465.4887 | 169660.3887 | 1.1
КВОК 12-27.14.480 | 4800(2400, 2400) | 1796 | 6736 | 11660 | 14336 | 15922 | 17474 | 1469.8584 | 5747.0753 | 9948.1736 | 12231.3051 | 13584.4615 | 14908.6095 | 1159.6846 | 4763.1055 | 8244.9243 | 10137.1557 | 11258.6351 | 12356.0727 | 1320.256 | 2285.36 | 2809.856 | 3120.712 | 3424.904 | 54 | 344900.2421 | 348821.8769 | 378733.0027 | 4.8 | 5600 | 26880 | 318020.2421 | 6166 | 10483 | 170879.9555 | 173121.5555 | 1.1
КВОК 12-27.14.490 | 4900(2500, 2400) | 1837 | 6922 | 11992 | 14746 | 16379 | 17976 | 1503.4131 | 5905.7683 | 10231.4321 | 12581.1122 | 13974.3684 | 15336.9099 | 1186.1585 | 4894.6283 | 8479.6855 | 10427.0715 | 11581.7852 | 12711.0428 | 1356.712 | 2350.432 | 2890.216 | 3210.284 | 3523.296 | 55.1 | 351956.5101 | 355959.8456 | 386494.1198 | 4.9 | 5600 | 27440 | 324516.5101 | 6166 | 10483 | 174375.9657 | 176664.2657 | 1.1
КВОК 12-27.14.500 | 5000(2500, 2500) | 1878 | 7108 | 12324 | 15156 | 16836 | 18478 | 1536.9678 | 6064.4613 | 10514.6906 | 12930.9194 | 14364.2754 | 15765.2103 | 1212.6323 | 5026.1511 | 8714.4466 | 10716.9874 | 11904.9353 | 13066.013 | 1393.168 | 2415.504 | 2970.576 | 3299.856 | 3621.688 | 56.2 | 359010.1656 | 363095.2018 | 394252.6245 | 5 | 5600 | 28000 | 331010.1656 | 6166 | 10483 | 177870.6815 | 180205.6815 | 1.1
КВОК 12-27.14.510 | 5100(2600, 2500) | 1923 | 7148 | 12364 | 15198 | 16878 | 18520 | 1573.7961 | 6098.5888 | 10548.8181 | 12966.7533 | 14400.1093 | 15801.0442 | 1241.689 | 5054.4356 | 8742.7311 | 10746.6861 | 11934.634 | 13095.7117 | 1401.008 | 2423.344 | 2978.808 | 3308.088 | 3629.92 | 56.2 | 366066.4336 | 370233.1705 | 402013.7417 | 5.1 | 5600 | 28560 | 337506.4336 | 6166 | 10483 | 181366.6917 | 183748.3917 | 1.1
КВОК 12-27.14.520 | 5200(2600, 2600) | 1968 | 7188 | 12404 | 15240 | 16920 | 18562 | 1610.6244 | 6132.7163 | 10582.9456 | 13002.5872 | 14435.9432 | 15836.8781 | 1270.7457 | 5082.7201 | 8771.0155 | 10776.3848 | 11964.3327 | 13125.4104 | 1408.848 | 2431.184 | 2987.04 | 3316.32 | 3638.152 | 56.2 | 373122.7015 | 377371.1392 | 409774.8588 | 5.2 | 5600 | 29120 | 344002.7015 | 6166 | 10483 | 184862.7019 | 187291.1019 | 1.1
КВОК 12-27.14.530 | 5300(2700, 2600) | 2011 | 7380 | 12740 | 15655 | 17381 | 19069 | 1645.8159 | 6296.5284 | 10869.6168 | 13356.6602 | 14829.263 | 16269.4445 | 1298.511 | 5218.4855 | 9008.6051 | 11069.8362 | 12290.3113 | 13483.9161 | 1446.48 | 2497.04 | 3068.38 | 3406.676 | 3737.524 | 58.7 | 380210.3191 | 384540.4575 | 417567.3255 | 5.3 | 5600 | 29680 | 350530.3191 | 6166 | 10483 | 188374.2442 | 190849.3442 | 1.1
КВОК 12-27.14.540 | 5400(2700, 2700) | 2054 | 7572 | 13076 | 16070 | 17842 | 19576 | 1681.0074 | 6460.3406 | 11156.288 | 13710.7333 | 15222.5827 | 16702.0109 | 1326.2763 | 5354.251 | 9246.1947 | 11363.2876 | 12616.2899 | 13842.4218 | 1484.112 | 2562.896 | 3149.72 | 3497.032 | 3836.896 | 61.2 | 387297.9366 | 391709.7757 | 425359.7923 | 5.4 | 5600 | 30240 | 357057.9366 | 6166 | 10483 | 191885.7864 | 194407.5864 | 1.1
КВОК 12-27.14.550 | 5500(2800, 2700) | 2095 | 7759 | 13408 | 16480 | 18299 | 20078 | 1714.562 | 6619.8867 | 11439.5465 | 14060.5404 | 15612.4897 | 17130.3114 | 1352.7501 | 5486.4809 | 9480.9559 | 11653.2035 | 12939.44 | 14197.392 | 1520.764 | 2627.968 | 3230.08 | 3586.604 | 3935.288 | 62.3 | 394126.9202 | 398620.46 | 432893.625 | 5.5 | 5600 | 30800 | 363326.9202 | 6166 | 10483 | 195269.1891 | 197837.6891 | 1.1
КВОК 12-27.14.560 | 5600(2800, 2800) | 2136 | 7946 | 13740 | 16890 | 18756 | 20580 | 1748.1167 | 6779.4329 | 11722.805 | 14410.3476 | 16002.3966 | 17558.6118 | 1379.224 | 5618.7109 | 9715.717 | 11943.1194 | 13262.5901 | 14552.3621 | 1557.416 | 2693.04 | 3310.44 | 3676.176 | 4033.68 | 63.4 | 400953.2912 | 405528.5318 | 440424.8452 | 5.6 | 5600 | 31360 | 369593.2912 | 6166 | 10483 | 198651.2974 | 201266.4974 | 1.1
КВОК 12-27.14.570 | 5700(2900, 2800) | 2182 | 8136 | 14075 | 17303 | 19216 | 21086 | 1785.7634 | 6941.5387 | 12008.623 | 14762.7143 | 16394.8632 | 17990.325 | 1408.9264 | 5753.0621 | 9952.5995 | 12235.1566 | 13587.8616 | 14910.1607 | 1594.656 | 2758.7 | 3391.388 | 3766.336 | 4132.856 | 64.5 | 407097.8089 | 411754.7502 | 447274.2121 | 5.7 | 5600 | 31920 | 375177.8089 | 6166 | 10483 | 201695.5832 | 204357.4832 | 1.1
КВОК 12-27.14.580 | 5800(2900, 2900) | 2228 | 8326 | 14410 | 17716 | 19676 | 21592 | 1823.4101 | 7103.6444 | 12294.441 | 15115.081 | 16787.3297 | 18422.0382 | 1438.6288 | 5887.4134 | 10189.4819 | 12527.1938 | 13913.133 | 15267.9593 | 1631.896 | 2824.36 | 3472.336 | 3856.496 | 4232.032 | 65.6 | 413242.3266 | 417980.9686 | 454123.5789 | 5.8 | 5600 | 32480 | 380762.3266 | 6166 | 10483 | 204739.869 | 207448.469 | 1.1
КВОК 12-27.14.590 | 5900(3000, 2900) | 2270 | 8364 | 14447 | 17755 | 19715 | 21631 | 1857.7832 | 7136.0656 | 12326.009 | 15148.3553 | 16820.6041 | 18455.3125 | 1465.7483 | 5914.2836 | 10215.6451 | 12554.7711 | 13940.7104 | 15295.5367 | 1639.344 | 2831.612 | 3479.98 | 3864.14 | 4239.676 | 65.6 | 419389.4567 | 424209.7995 | 460975.5583 | 5.9 | 5600 | 33040 | 386349.4567 | 6166 | 10483 | 207785.4491 | 210540.7491 | 1.1
КВОК 12-27.14.600 | 6000(3000, 3000) | 2312 | 8402 | 14484 | 17794 | 19754 | 21670 | 1892.1563 | 7168.4867 | 12357.5769 | 15181.6297 | 16853.8784 | 18488.5869 | 1492.8679 | 5941.1539 | 10241.8082 | 12582.3485 | 13968.2877 | 15323.1141 | 1646.792 | 2838.864 | 3487.624 | 3871.784 | 4247.32 | 65.6 | 425533.9744 | 430436.0179 | 467824.9251 | 6 | 5600 | 33600 | 391933.9744 | 6166 | 10483 | 210829.7349 | 213631.7349 | 1.1
Цены указаны для конвектора с корпусом из оцинкованной стали окрашенного в Ral 9005
Стоимость конвектора с корпусом из нержавеющей стали +15% к цене прибора

## КВОК 12V-37.11
Конвекторы серии "Гольфстрим-В" с принудительной конвекцией КВОК 12V - 37.11, для влажных помещений
"Qну" при ΔT = 70 - мощность конвектора, расчитывается при температуре 95/85 С (прямая/обратка) и комнатной температуре 20 С,
"Qну" при ΔT = 60 - мощность конвектора, расчитывается при температуре 90/70 С и комнатной температуре 20 С,
"Qну" при ΔT = 50 - мощность конвектора, расчитывается при температуре 75/65 С и комнатной температуре 20 С,
расход теплоносителя 0,1 кг/с (360кг/час)
Цена конвектора с решёткой шириной 372 мм, высотой 110мм, руб. с НДС
Тип | L, мм | Режим отопления | [17 empty] | Режим охлаждения |  |  |  |  | Эл. мощность вентиляторов, Вт | Алюминий анодированный, рулонное/продольное исполнение на пружине или полимерной основе |  | Алюминий на полимерной основе, текстурированный
|  | Qну, (ΔT = 70°С), Вт при разной скорости вращения вентилятора | [5 empty] | Qну, (ΔT = 60°С), Вт при разной скорости вращения вентилятора | [5 empty] | Qну, (ΔT = 50°С), Вт при разной скорости вращения вентилятора | [5 empty] | Скорость вращения вентилятора, Q, кВт (24°С и теплоносители 7/11 °С)
|  | 0 | 1 30% min | 2 50% | 3 70% | 4 90% | 5 max | 0 | 1 30% min | 2 50% | 3 70% | 4 90% | 5 max | 0 | 1 30% min | 2 50% | 3 70% | 4 90% | 5 max | 1 30% min | 2 50% | 3 70% | 4 90% | 5 max |  | Натуральный цвет | Золотой, чёрный, бронза(светлая/тёмная) | Бук, сосна, дуб деревенский, дуб морёный, орех |  | реш | реш | бр | анод | текст |  | текст
КВОК 12-37.11.060 | 600 | 112.931 | 396.8568 | 647.401 | 791.2538 | 865.7661 | 935.4796 | 92.4235 | 338.5935 | 552.3549 | 675.0884 | 738.6613 | 798.1401 | 72.92 | 280.6221 | 457.785 | 559.5049 | 612.1935 | 661.4888 | 77.7839 | 126.8906 | 155.0857 | 169.6902 | 183.354 | 3.6 | 55789.1901 | 56449.1472 | 60641.0006 | 0.6 | 7750 | 4650 | 51139.1901 | 8512 | 13352 | 1.1 | 13352
КВОК 12-37.11.070 | 700 | 164.876 | 588.2551 | 964.0716 | 1179.6398 | 1291.3379 | 1395.838 | 134.9356 | 501.8923 | 822.5344 | 1006.4547 | 1101.7542 | 1190.9124 | 106.4611 | 415.9622 | 681.7064 | 834.1373 | 913.1204 | 987.0136 | 115.298 | 188.958 | 231.2094 | 253.1022 | 273.5842 | 4.68 | 64188.2651 | 64958.215 | 69848.7107 | 0.7 | 7750 | 5425 | 58763.2651 | 8512 | 13352 | 1.1 | 13352
КВОК 12-37.11.080 | 800 | 216.8209 | 624.7351 | 1000.5516 | 1217.2142 | 1329.2771 | 1434.142 | 177.4476 | 533.0166 | 853.6587 | 1038.5127 | 1134.1235 | 1223.5929 | 140.0021 | 441.7576 | 707.5019 | 860.7066 | 939.9476 | 1014.0988 | 122.4481 | 196.1081 | 238.574 | 260.5383 | 281.0918 | 4.68 | 72926.9606 | 73806.9033 | 79396.0412 | 0.8 | 7750 | 6200 | 66726.9606 | 8512 | 13352 | 1.1 | 13352
КВОК 12-37.11.090 | 900 | 265.7102 | 822.2135 | 1323.3021 | 1611.8626 | 1761.1722 | 1900.8843 | 217.459 | 701.5028 | 1129.0256 | 1375.222 | 1502.6112 | 1621.8119 | 171.5702 | 581.3969 | 935.7226 | 1139.7672 | 1245.3457 | 1344.1378 | 161.1538 | 259.3672 | 315.9251 | 345.1897 | 372.5733 | 7.2 | 81770.1546 | 82760.0902 | 89047.8703 | 0.9 | 7750 | 6975 | 74795.1546 | 8512 | 13352 | 1.1 | 13352
КВОК 12-37.11.100 | 1000 | 317.6551 | 1013.6119 | 1639.9726 | 2000.2486 | 2186.744 | 2361.2426 | 259.9711 | 864.8016 | 1399.2052 | 1706.5884 | 1865.704 | 2014.5842 | 205.1112 | 716.737 | 1159.6441 | 1414.3995 | 1546.2726 | 1669.6627 | 198.6679 | 321.4346 | 392.0487 | 428.6018 | 462.8036 | 8.28 | 90440.9259 | 91540.8544 | 98527.2767 | 1 | 7750 | 7750 | 82690.9259 | 8512 | 13352 | 1.1 | 13352
КВОК 12-37.11.110 | 1100 | 369.6 | 1237.6703 | 1989.3031 | 2422.2744 | 2646.2822 | 2855.894 | 302.4831 | 1055.9656 | 1697.2498 | 2066.6558 | 2257.7766 | 2436.6148 | 238.6522 | 875.1713 | 1406.6598 | 1712.819 | 1871.2176 | 2019.4365 | 242.5834 | 389.9034 | 474.7658 | 518.6713 | 559.7552 | 9.36 | 99213.5834 | 100423.5047 | 108108.5693 | 1.1 | 7750 | 8525 | 90688.5834 | 8512 | 13352 | 1.1 | 13352
КВОК 12-37.11.120 | 1200 | 418.4893 | 1243.7703 | 1995.4031 | 2428.5574 | 2652.6262 | 2862.2989 | 342.4945 | 1061.17 | 1702.4543 | 2072.0164 | 2263.1892 | 2442.0795 | 270.2203 | 879.4847 | 1410.9732 | 1717.2617 | 1875.7035 | 2023.9655 | 243.779 | 391.099 | 475.9973 | 519.9147 | 561.0106 | 9.36 | 107581.3088 | 108901.223 | 117284.9298 | 1.2 | 7750 | 9300 | 98281.3088 | 8512 | 13352 | 1.1 | 13352
КВОК 12-37.11.130 | 1300 | 470.4342 | 1438.9687 | 2315.8736 | 2820.8574 | 3082.1501 | 3326.6473 | 385.0065 | 1227.711 | 1975.8759 | 2406.7221 | 2629.6539 | 2838.256 | 303.7613 | 1017.5118 | 1637.5817 | 1994.6617 | 2179.4249 | 2352.3118 | 282.0379 | 453.9112 | 552.8881 | 604.1014 | 652.0229 | 11.88 | 116353.9663 | 117783.8733 | 126866.2223 | 1.3 | 7750 | 10075 | 106278.9663 | 8512 | 13352 | 1.1 | 13352
КВОК 12-37.11.140 | 1400 | 522.3791 | 1629.227 | 2631.4042 | 3208.0692 | 3506.5363 | 3785.8086 | 427.5186 | 1390.0372 | 2245.0828 | 2737.0866 | 2991.7352 | 3230.007 | 337.3024 | 1152.0458 | 1860.6971 | 2268.4638 | 2479.5134 | 2676.9902 | 319.3285 | 515.7552 | 628.7816 | 687.2811 | 742.0185 | 12.96 | 125092.6617 | 126632.5616 | 136413.5528 | 1.4 | 7750 | 10850 | 114242.6617 | 8512 | 13352 | 1.1 | 13352
КВОК 12-37.11.150 | 1500 | 571.2685 | 1822.9054 | 2950.3547 | 3598.8036 | 3934.4794 | 4248.5609 | 467.5299 | 1555.2813 | 2517.2076 | 3070.4565 | 3356.8511 | 3624.8218 | 368.8704 | 1288.998 | 2086.2308 | 2544.7567 | 2782.117 | 3004.2078 | 357.2895 | 578.2695 | 705.3655 | 771.158 | 832.7179 | 14.04 | 133865.3192 | 135515.2119 | 145994.8454 | 1.5 | 7750 | 11625 | 122240.3192 | 8512 | 13352 | 1.1 | 13352
КВОК 12-37.11.160 | 1600 | 623.2134 | 2018.1038 | 3270.8252 | 3991.1036 | 4364.0032 | 4712.9092 | 510.042 | 1721.8222 | 2790.6292 | 3405.1622 | 3723.3157 | 4020.9982 | 402.4114 | 1427.0251 | 2312.8393 | 2822.1567 | 3085.8384 | 3332.554 | 395.5483 | 641.0817 | 782.2563 | 855.3446 | 923.7302 | 16.56 | 142233.0446 | 143992.9302 | 155171.2059 | 1.6 | 7750 | 12400 | 129833.0446 | 8512 | 13352 | 1.1 | 13352
КВОК 12-37.11.170 | 1700 | 675.1583 | 2208.3622 | 3586.3557 | 4378.3154 | 4788.3894 | 5172.0706 | 552.5541 | 1884.1484 | 3059.8361 | 3735.5267 | 4085.3971 | 4412.7492 | 435.9525 | 1561.5591 | 2535.9547 | 3095.9588 | 3385.927 | 3657.2325 | 432.839 | 702.9257 | 858.1498 | 938.5243 | 1013.7258 | 17.64 | 151005.7021 | 152875.5805 | 164752.4984 | 1.7 | 7750 | 13175 | 137830.7021 | 8512 | 13352 | 1.1 | 13352
КВОК 12-37.11.180 | 1800 | 724.0476 | 2402.0406 | 3905.3062 | 4769.0498 | 5216.3325 | 5634.8229 | 592.5654 | 2049.3925 | 3331.9609 | 4068.8967 | 4450.513 | 4807.564 | 467.5205 | 1698.5114 | 2761.4884 | 3372.2517 | 3688.5306 | 3984.4501 | 470.7999 | 765.44 | 934.7338 | 1022.4012 | 1104.4253 | 18.72 | 159778.3596 | 161758.2308 | 174333.791 | 1.8 | 7750 | 13950 | 145828.3596 | 8512 | 13352 | 1.1 | 13352
КВОК 12-37.11.190 | 1900 | 775.9925 | 2439.6606 | 3942.9262 | 4807.7984 | 5255.4573 | 5674.3239 | 635.0775 | 2081.4894 | 3364.0579 | 4101.9565 | 4483.8938 | 4841.2658 | 501.0616 | 1725.1129 | 2788.0899 | 3399.6513 | 3716.1962 | 4012.3817 | 478.1735 | 772.8135 | 942.3285 | 1030.0696 | 1112.1675 | 18.72 | 168517.055 | 170606.9191 | 183881.1215 | 1.9 | 7750 | 14725 | 153792.055 | 8512 | 13352 | 1.1 | 13352
КВОК 12-37.11.200 | 2000 | 827.9374 | 2633.7189 | 4262.2568 | 5198.9242 | 5683.7955 | 6137.4752 | 677.5895 | 2247.0577 | 3636.5069 | 4435.6604 | 4849.3469 | 5236.421 | 534.6026 | 1862.3339 | 3013.8923 | 3676.221 | 4019.0792 | 4339.8815 | 516.2089 | 835.4023 | 1018.9891 | 1114.0239 | 1202.9451 | 21.24 | 176918.7424 | 179118.5994 | 193091.4441 | 2 | 7750 | 15500 | 161418.7424 | 8512 | 13352 | 1.1 | 13352
КВОК 12-37.11.210 | 2100 | 876.8267 | 2827.3973 | 4581.2073 | 5589.6586 | 6111.7386 | 6600.2275 | 717.6009 | 2412.3018 | 3908.6317 | 4769.0304 | 5214.4628 | 5631.2358 | 566.1706 | 1999.2862 | 3239.426 | 3952.5139 | 4321.6828 | 4667.0992 | 554.1699 | 897.9166 | 1095.5731 | 1197.9008 | 1293.6446 | 22.32 | 185657.4379 | 187967.2877 | 202638.7746 | 2.1 | 7750 | 16275 | 169382.4379 | 8512 | 13352 | 1.1 | 13352
КВОК 12-37.11.220 | 2200 | 928.7716 | 3018.7957 | 4897.8778 | 5978.0446 | 6537.3104 | 7060.5859 | 760.1129 | 2575.6007 | 4178.8112 | 5100.3967 | 5577.5557 | 6024.0081 | 599.7117 | 2134.6263 | 3463.3475 | 4227.1463 | 4622.6097 | 4992.624 | 591.684 | 959.984 | 1171.6967 | 1281.3128 | 1383.8748 | 23.4 | 194430.0954 | 196849.938 | 212220.0671 | 2.2 | 7750 | 17050 | 177380.0954 | 8512 | 13352 | 1.1 | 13352
КВОК 12-37.11.230 | 2300 | 980.7166 | 3055.2757 | 4934.3578 | 6015.619 | 6575.2496 | 7098.8899 | 802.625 | 2606.725 | 4209.9355 | 5132.4547 | 5609.9249 | 6056.6886 | 633.2527 | 2160.4217 | 3489.1429 | 4253.7156 | 4649.437 | 5019.7092 | 598.834 | 967.1341 | 1179.0613 | 1288.7489 | 1391.3824 | 23.4 | 203168.7908 | 205698.6263 | 221767.3976 | 2.3 | 7750 | 17825 | 185343.7908 | 8512 | 13352 | 1.1 | 13352
КВОК 12-37.11.240 | 2400 | 1029.6059 | 3252.7541 | 5257.1083 | 6410.2674 | 7007.1446 | 7565.6322 | 842.6363 | 2775.2112 | 4485.3024 | 5469.1641 | 5978.4127 | 6454.9076 | 664.8208 | 2300.061 | 3717.3637 | 4532.7761 | 4954.8351 | 5349.7483 | 637.5398 | 1030.3932 | 1256.4124 | 1373.4003 | 1482.8639 | 25.92 | 211570.4782 | 214210.3066 | 230977.7202 | 2.4 | 7750 | 18600 | 192970.4782 | 8512 | 13352 | 1.1 | 13352
КВОК 12-37.11.250 | 2500 | 1081.5508 | 3444.1525 | 5573.7788 | 6798.6534 | 7432.7165 | 8025.9905 | 885.1484 | 2938.51 | 4755.482 | 5800.5304 | 6341.5055 | 6847.6799 | 698.3618 | 2435.4011 | 3941.2851 | 4807.4085 | 5255.762 | 5675.2731 | 675.0539 | 1092.4607 | 1332.5361 | 1456.8124 | 1573.0941 | 27 | 220309.1737 | 223058.9949 | 240525.0507 | 2.5 | 7750 | 19375 | 200934.1737 | 8512 | 13352 | 1.1 | 13352
КВОК 12-37.11.260 | 2600 | 1133.4957 | 3634.4108 | 5889.3094 | 7185.8652 | 7857.1027 | 8485.1519 | 927.6605 | 3100.8362 | 5024.6889 | 6130.8949 | 6703.5868 | 7239.4309 | 731.9028 | 2569.935 | 4164.4005 | 5081.2105 | 5555.8505 | 5999.9515 | 712.3445 | 1154.3046 | 1408.4296 | 1539.9921 | 1663.0898 | 28.08 | 229081.8312 | 231941.6452 | 250106.3432 | 2.6 | 7750 | 20150 | 208931.8312 | 8512 | 13352 | 1.1 | 13352
КВОК 12-37.11.270 | 2700 | 1182.385 | 3831.8892 | 6212.0599 | 7580.5136 | 8288.9978 | 8951.8942 | 967.6718 | 3269.3224 | 5300.0558 | 6467.6043 | 7072.0745 | 7637.6499 | 763.4709 | 2709.5743 | 4392.6212 | 5360.2711 | 5861.2486 | 6329.9906 | 751.0503 | 1217.5637 | 1485.7807 | 1624.6436 | 1754.5713 | 30.6 | 237820.5266 | 240790.3335 | 259653.6738 | 2.7 | 7750 | 20925 | 216895.5266 | 8512 | 13352 | 1.1 | 13352
КВОК 12-37.11.280 | 2800 | 1234.3299 | 4023.2876 | 6528.7304 | 7968.8996 | 8714.5696 | 9412.2525 | 1010.1839 | 3432.6212 | 5570.2353 | 6798.9706 | 7435.1674 | 8030.4221 | 797.0119 | 2844.9144 | 4616.5427 | 5634.9034 | 6162.1755 | 6655.5154 | 788.5644 | 1279.6312 | 1561.9043 | 1708.0556 | 1844.8015 | 31.68 | 246222.214 | 249302.0138 | 268863.9963 | 2.8 | 7750 | 21700 | 224522.214 | 8512 | 13352 | 1.1 | 13352
КВОК 12-37.11.290 | 2900 | 1286.2748 | 4213.546 | 6844.2609 | 8356.1114 | 9138.9558 | 9871.4138 | 1052.6959 | 3594.9474 | 5839.4422 | 7129.3351 | 7797.2487 | 8422.1731 | 830.553 | 2979.4483 | 4839.6581 | 5908.7055 | 6462.2641 | 6980.1938 | 825.855 | 1341.4751 | 1637.7978 | 1791.2353 | 1934.7971 | 32.76 | 254994.8715 | 258184.6641 | 278445.2888 | 2.9 | 7750 | 22475 | 232519.8715 | 8512 | 13352 | 1.1 | 13352
КВОК 12-37.11.300 | 3000 | 1335.1642 | 4253.446 | 6884.1609 | 8397.2084 | 9180.4518 | 9913.3088 | 1092.7073 | 3628.9896 | 5873.4844 | 7164.3986 | 7832.6526 | 8457.9175 | 862.121 | 3007.6621 | 4867.8719 | 5937.7657 | 6491.6064 | 7009.8183 | 833.6754 | 1349.2955 | 1645.8528 | 1799.3686 | 1943.0085 | 32.76 | 263801.491 | 267101.2765 | 288060.5434 | 3 | 7750 | 23250 | 240551.491 | 8512 | 13352 | 1.1 | 13352
КВОК 12-37.11.310 | 3100(1600, 1500) | 1387.1091 | 4448.6444 | 7204.6314 | 8789.5084 | 9609.9757 | 10377.6571 | 1135.2193 | 3795.5306 | 6146.9061 | 7499.1043 | 8199.1172 | 8854.0939 | 895.662 | 3145.6892 | 5094.4804 | 6215.1657 | 6795.3278 | 7338.1645 | 871.9343 | 1412.1078 | 1722.7436 | 1883.5552 | 2034.0208 | 35.28 | 278964.2379 | 282374.0162 | 304031.9254 | 3.1 | 7750 | 24025 | 254939.2379 | 8512 | 13352 | 1.1 | 13352
КВОК 12-37.11.320 | 3200(1600, 1600) | 1246.4267 | 4036.2076 | 6541.6504 | 7982.2072 | 8728.0064 | 9425.8185 | 1020.084 | 3443.6444 | 5581.2585 | 6810.3245 | 7446.6315 | 8041.9965 | 804.8229 | 2854.0503 | 4625.6786 | 5644.3134 | 6171.6769 | 6665.1081 | 791.0967 | 1282.1635 | 1564.5126 | 1710.6893 | 1847.4604 | 33.12 | 287418.1747 | 290937.9458 | 313294.4972 | 3.2 | 7750 | 24800 | 262618.1747 | 8512 | 13352 | 1.1 | 13352
КВОК 12-37.11.330 | 3300(1700, 1600) | 1298.3716 | 4226.466 | 6857.1809 | 8369.419 | 9152.3926 | 9884.9798 | 1062.596 | 3605.9706 | 5850.4654 | 7140.689 | 7808.7128 | 8433.7475 | 838.3639 | 2988.5842 | 4848.794 | 5918.1155 | 6471.7654 | 6989.7865 | 828.3873 | 1344.0075 | 1640.4061 | 1793.869 | 1937.456 | 34.2 | 296282.2684 | 299912.0324 | 322967.2261 | 3.3 | 7750 | 25575 | 270707.2684 | 8512 | 13352 | 1.1 | 13352
КВОК 12-37.11.340 | 3400(1700, 1700) | 1350.3166 | 4416.7244 | 7172.7114 | 8756.6308 | 9576.7789 | 10344.1411 | 1105.1081 | 3768.2968 | 6119.6723 | 7471.0535 | 8170.7941 | 8825.4985 | 871.905 | 3123.1182 | 5071.9093 | 6191.9175 | 6771.854 | 7314.4649 | 865.678 | 1405.8514 | 1716.2996 | 1877.0487 | 2027.4517 | 35.28 | 305146.3622 | 308886.119 | 332639.9549 | 3.4 | 7750 | 26350 | 278796.3622 | 8512 | 13352 | 1.1 | 13352
КВОК 12-37.11.350 | 3500(1800, 1700) | 1399.2059 | 4610.4027 | 7491.662 | 9147.3652 | 10004.7219 | 10806.8935 | 1145.1195 | 3933.5409 | 6391.7971 | 7804.4234 | 8535.91 | 9220.3133 | 903.473 | 3260.0705 | 5297.443 | 6468.2104 | 7074.4576 | 7641.6826 | 903.6389 | 1468.3657 | 1792.8836 | 1960.9255 | 2118.1511 | 36.36 | 314010.4559 | 317860.2056 | 342312.6837 | 3.5 | 7750 | 27125 | 286885.4559 | 8512 | 13352 | 1.1 | 13352
КВОК 12-37.11.360 | 3600(1800, 1800) | 1448.0952 | 4804.0811 | 7810.6125 | 9538.0996 | 10432.665 | 11269.6458 | 1185.1308 | 4098.785 | 6663.9219 | 8137.7934 | 8901.0259 | 9615.1281 | 935.041 | 3397.0228 | 5522.9767 | 6744.5034 | 7377.0612 | 7968.9002 | 941.5999 | 1530.88 | 1869.4675 | 2044.8023 | 2208.8506 | 37.44 | 322874.5497 | 326834.2922 | 351985.4126 | 3.6 | 7750 | 27900 | 294974.5497 | 8512 | 13352 | 1.1 | 13352
КВОК 12-37.11.370 | 3700(1900, 1800) | 1500.0401 | 4841.7011 | 7848.2325 | 9576.8482 | 10471.7898 | 11309.1468 | 1227.6429 | 4130.8819 | 6696.0188 | 8170.8532 | 8934.4068 | 9648.8299 | 968.5821 | 3423.6243 | 5549.5783 | 6771.903 | 7404.7268 | 7996.8319 | 948.9734 | 1538.2536 | 1877.0622 | 2052.4708 | 2216.5928 | 37.44 | 331704.6814 | 335774.4167 | 361624.1794 | 3.7 | 7750 | 28675 | 303029.6814 | 8512 | 13352 | 1.1 | 13352
КВОК 12-37.11.380 | 3800(1900, 1900) | 1551.985 | 4879.3211 | 7885.8525 | 9615.5968 | 10510.9146 | 11348.6478 | 1270.1549 | 4162.9789 | 6728.1158 | 8203.9131 | 8967.7876 | 9682.5316 | 1002.1231 | 3450.2258 | 5576.1798 | 6799.3026 | 7432.3924 | 8024.7635 | 956.3469 | 1545.6271 | 1884.657 | 2060.1393 | 2224.335 | 37.44 | 340534.8131 | 344714.5413 | 371262.9461 | 3.8 | 7750 | 29450 | 311084.8131 | 8512 | 13352 | 1.1 | 13352
КВОК 12-37.11.390 | 3900(2000, 1900) | 1603.9299 | 5073.3795 | 8205.183 | 10006.7226 | 10939.2528 | 11811.7991 | 1312.667 | 4328.5472 | 7000.5648 | 8537.617 | 9333.2407 | 10077.6869 | 1035.6642 | 3587.4468 | 5801.9822 | 7075.8723 | 7735.2754 | 8352.2633 | 994.3824 | 1608.2159 | 1961.3176 | 2144.0935 | 2315.1126 | 39.96 | 349020.0994 | 353309.8205 | 380556.8676 | 3.9 | 7750 | 30225 | 318795.0994 | 8512 | 13352 | 1.1 | 13352
КВОК 12-37.11.400 | 4000(2000, 2000) | 1655.8748 | 5267.4379 | 8524.5135 | 10397.8484 | 11367.591 | 12274.9505 | 1355.179 | 4494.1155 | 7273.0138 | 8871.3209 | 9698.6938 | 10472.8421 | 1069.2052 | 3724.6678 | 6027.7846 | 7352.442 | 8038.1585 | 8679.7631 | 1032.4178 | 1670.8046 | 2037.9783 | 2228.0478 | 2405.8903 | 42.48 | 357507.9982 | 361907.7121 | 389853.4014 | 4 | 7750 | 31000 | 326507.9982 | 8512 | 13352 | 1.1 | 13352
КВОК 12-37.11.410 | 4100(2100, 2000) | 1704.7642 | 5461.1163 | 8843.464 | 10788.5828 | 11795.5341 | 12737.7028 | 1395.1904 | 4659.3596 | 7545.1386 | 9204.6908 | 10063.8097 | 10867.6569 | 1100.7732 | 3861.6201 | 6253.3183 | 7628.7349 | 8340.7621 | 9006.9807 | 1070.3788 | 1733.319 | 2114.5622 | 2311.9247 | 2496.5897 | 43.56 | 366338.1299 | 370847.8367 | 399492.1682 | 4.1 | 7750 | 31775 | 334563.1299 | 8512 | 13352 | 1.1 | 13352
КВОК 12-37.11.420 | 4200(2100, 2100) | 1753.6535 | 5654.7946 | 9162.4146 | 11179.3172 | 12223.4771 | 13200.4551 | 1435.2017 | 4824.6037 | 7817.2634 | 9538.0608 | 10428.9256 | 11262.4717 | 1132.3413 | 3998.5724 | 6478.852 | 7905.0278 | 8643.3657 | 9334.1984 | 1108.3397 | 1795.8333 | 2191.1462 | 2395.8015 | 2587.2892 | 44.64 | 375168.2616 | 379787.9612 | 409130.935 | 4.2 | 7750 | 32550 | 342618.2616 | 8512 | 13352 | 1.1 | 13352
КВОК 12-37.11.430 | 4300(2200, 2100) | 1805.5984 | 5846.193 | 9479.0851 | 11567.7032 | 12649.049 | 13660.8134 | 1477.7138 | 4987.9025 | 8087.4429 | 9869.4271 | 10792.0185 | 11655.2439 | 1165.8823 | 4133.9124 | 6702.7735 | 8179.6602 | 8944.2926 | 9659.7232 | 1145.8538 | 1857.9007 | 2267.2698 | 2479.2136 | 2677.5194 | 45.72 | 384032.3554 | 388762.0478 | 418803.6638 | 4.3 | 7750 | 33325 | 350707.3554 | 8512 | 13352 | 1.1 | 13352
КВОК 12-37.11.440 | 4400(2200, 2200) | 1857.5433 | 6037.5914 | 9795.7556 | 11956.0892 | 13074.6208 | 14121.1717 | 1520.2259 | 5151.2013 | 8357.6224 | 10200.7934 | 11155.1113 | 12048.0162 | 1199.4233 | 4269.2525 | 6926.695 | 8454.2925 | 9245.2195 | 9985.2481 | 1183.3679 | 1919.9681 | 2343.3935 | 2562.6257 | 2767.7497 | 46.8 | 392896.4492 | 397736.1344 | 428476.3927 | 4.4 | 7750 | 34100 | 358796.4492 | 8512 | 13352 | 1.1 | 13352
КВОК 12-37.11.450 | 4500(2300, 2200) | 1909.4882 | 6074.0714 | 9832.2356 | 11993.6636 | 13112.56 | 14159.4757 | 1562.7379 | 5182.3256 | 8388.7467 | 10232.8515 | 11187.4806 | 12080.6967 | 1232.9644 | 4295.0479 | 6952.4904 | 8480.8618 | 9272.0467 | 10012.3333 | 1190.518 | 1927.1182 | 2350.7581 | 2570.0618 | 2775.2572 | 46.8 | 401726.5809 | 406676.259 | 438115.1595 | 4.5 | 7750 | 34875 | 366851.5809 | 8512 | 13352 | 1.1 | 13352
КВОК 12-37.11.460 | 4600(2300, 2300) | 1961.4331 | 6110.5514 | 9868.7156 | 12031.238 | 13150.4992 | 14197.7797 | 1605.25 | 5213.4499 | 8419.871 | 10264.9095 | 11219.8499 | 12113.3772 | 1266.5054 | 4320.8434 | 6978.2859 | 8507.4311 | 9298.874 | 10039.4185 | 1197.6681 | 1934.2683 | 2358.1226 | 2577.4978 | 2782.7648 | 46.8 | 410556.7126 | 415616.3835 | 447753.9263 | 4.6 | 7750 | 35650 | 374906.7126 | 8512 | 13352 | 1.1 | 13352
КВОК 12-37.11.470 | 4700(2400, 2300) | 2010.3224 | 6308.0298 | 10191.4661 | 12425.8864 | 13582.3942 | 14664.5221 | 1645.2613 | 5381.9362 | 8695.238 | 10601.6188 | 11588.3376 | 12511.5962 | 1298.0735 | 4460.4827 | 7206.5066 | 8786.4917 | 9604.2721 | 10369.4575 | 1236.3738 | 1997.5274 | 2435.4737 | 2662.1493 | 2874.2463 | 49.32 | 419044.6114 | 424214.2752 | 457050.4601 | 4.7 | 7750 | 36425 | 382619.6114 | 8512 | 13352 | 1.1 | 13352
КВОК 12-37.11.480 | 4800(2400, 2400) | 2059.2118 | 6505.5082 | 10514.2166 | 12820.5348 | 14014.2893 | 15131.2644 | 1685.2727 | 5550.4224 | 8970.6049 | 10938.3282 | 11956.8253 | 12909.8152 | 1329.6415 | 4600.122 | 7434.7273 | 9065.5522 | 9909.6702 | 10699.4966 | 1275.0796 | 2060.7865 | 2512.8248 | 2746.8007 | 2965.7278 | 51.84 | 427532.5102 | 432812.1668 | 466346.994 | 4.8 | 7750 | 37200 | 390332.5102 | 8512 | 13352 | 1.1 | 13352
КВОК 12-37.11.490 | 4900(2500, 2400) | 2111.1567 | 6696.9065 | 10830.8872 | 13208.9208 | 14439.8611 | 15591.6227 | 1727.7847 | 5713.7212 | 9240.7844 | 11269.6945 | 12319.9182 | 13302.5875 | 1363.1825 | 4735.4621 | 7658.6488 | 9340.1846 | 10210.5971 | 11025.0214 | 1312.5937 | 2122.8539 | 2588.9485 | 2830.2128 | 3055.9581 | 52.92 | 436362.6419 | 441752.2914 | 475985.7608 | 4.9 | 7750 | 37975 | 398387.6419 | 8512 | 13352 | 1.1 | 13352
КВОК 12-37.11.500 | 5000(2500, 2500) | 2163.1016 | 6888.3049 | 11147.5577 | 13597.3068 | 14865.433 | 16051.9811 | 1770.2968 | 5877.02 | 9510.9639 | 11601.0608 | 12683.011 | 13695.3598 | 1396.7236 | 4870.8021 | 7882.5703 | 9614.8169 | 10511.524 | 11350.5462 | 1350.1078 | 2184.9213 | 2665.0721 | 2913.6249 | 3146.1883 | 54 | 445192.7736 | 450692.4159 | 485624.5276 | 5 | 7750 | 38750 | 406442.7736 | 8512 | 13352 | 1.1 | 13352
КВОК 12-37.11.510 | 5100(2600, 2500) | 2215.0465 | 7078.5633 | 11463.0882 | 13984.5186 | 15289.8192 | 16511.1424 | 1812.8089 | 6039.3462 | 9780.1708 | 11931.4253 | 13045.0923 | 14087.1108 | 1430.2646 | 5005.3361 | 8105.6857 | 9888.619 | 10811.6125 | 11675.2246 | 1387.3984 | 2246.7653 | 2740.9656 | 2996.8046 | 3236.1839 | 55.08 | 454056.8673 | 459666.5025 | 495297.2564 | 5.1 | 7750 | 39525 | 414531.8673 | 8512 | 13352 | 1.1 | 13352
КВОК 12-37.11.520 | 5200(2600, 2600) | 2266.9914 | 7268.8217 | 11778.6187 | 14371.7304 | 15714.2054 | 16970.3037 | 1855.3209 | 6201.6724 | 10049.3777 | 12261.7898 | 13407.1736 | 14478.8617 | 1463.8057 | 5139.87 | 8328.801 | 10162.4211 | 11111.7011 | 11999.9031 | 1424.689 | 2308.6093 | 2816.8592 | 3079.9843 | 3326.1795 | 56.16 | 462920.9611 | 468640.5891 | 504969.9852 | 5.2 | 7750 | 40300 | 422620.9611 | 8512 | 13352 | 1.1 | 13352
КВОК 12-37.11.530 | 5300(2700, 2600) | 2315.8807 | 7466.3001 | 12101.3692 | 14766.3788 | 16146.1005 | 17437.046 | 1895.3323 | 6370.1586 | 10324.7446 | 12598.4992 | 13775.6613 | 14877.0808 | 1495.3737 | 5279.5093 | 8557.0217 | 10441.4816 | 11417.0992 | 12329.9421 | 1463.3948 | 2371.8684 | 2894.2102 | 3164.6357 | 3417.661 | 58.68 | 471751.0928 | 477580.7137 | 514608.752 | 5.3 | 7750 | 41075 | 430676.0928 | 8512 | 13352 | 1.1 | 13352
КВОК 12-37.11.540 | 5400(2700, 2700) | 2364.77 | 7663.7784 | 12424.1198 | 15161.0272 | 16577.9955 | 17903.7883 | 1935.3436 | 6538.6448 | 10600.1116 | 12935.2085 | 14144.1491 | 15275.2998 | 1526.9417 | 5419.1486 | 8785.2425 | 10720.5422 | 11722.4973 | 12659.9811 | 1502.1006 | 2435.1275 | 2971.5613 | 3249.2871 | 3509.1425 | 61.2 | 480581.2245 | 486520.8383 | 524247.5188 | 5.4 | 7750 | 41850 | 438731.2245 | 8512 | 13352 | 1.1 | 13352
КВОК 12-37.11.550 | 5500(2800, 2700) | 2416.7149 | 7855.1768 | 12740.7903 | 15549.4132 | 17003.5674 | 18364.1467 | 1977.8557 | 6701.9437 | 10870.2911 | 13266.5748 | 14507.2419 | 15668.072 | 1560.4828 | 5554.4887 | 9009.1639 | 10995.1745 | 12023.4242 | 12985.506 | 1539.6147 | 2497.1949 | 3047.685 | 3332.6992 | 3599.3727 | 62.28 | 489066.5108 | 495116.1174 | 533541.4402 | 5.5 | 7750 | 42625 | 446441.5108 | 8512 | 13352 | 1.1 | 13352
КВОК 12-37.11.560 | 5600(2800, 2800) | 2468.6598 | 8046.5752 | 13057.4608 | 15937.7992 | 17429.1392 | 18824.505 | 2020.3677 | 6865.2425 | 11140.4706 | 13597.9412 | 14870.3347 | 16060.8443 | 1594.0238 | 5689.8288 | 9233.0854 | 11269.8069 | 12324.3511 | 13311.0308 | 1577.1287 | 2559.2623 | 3123.8086 | 3416.1113 | 3689.603 | 63.36 | 497554.4096 | 503714.0091 | 542837.9741 | 5.6 | 7750 | 43400 | 454154.4096 | 8512 | 13352 | 1.1 | 13352
КВОК 12-37.11.570 | 5700(2900, 2800) | 2520.6048 | 8236.8336 | 13372.9913 | 16325.011 | 17853.5254 | 19283.6663 | 2062.8798 | 7027.5687 | 11409.6775 | 13928.3057 | 15232.4161 | 16452.5953 | 1627.5649 | 5824.3627 | 9456.2008 | 11543.6089 | 12624.4396 | 13635.7092 | 1614.4194 | 2621.1063 | 3199.7022 | 3499.291 | 3779.5986 | 64.44 | 506418.5034 | 512688.0957 | 552510.7029 | 5.7 | 7750 | 44175 | 462243.5034 | 8512 | 13352 | 1.1 | 13352
КВОК 12-37.11.580 | 5800(2900, 2900) | 2572.5497 | 8427.092 | 13688.5218 | 16712.2228 | 18277.9117 | 19742.8276 | 2105.3919 | 7189.8949 | 11678.8844 | 14258.6702 | 15594.4974 | 16844.3463 | 1661.1059 | 5958.8967 | 9679.3162 | 11817.411 | 12924.5282 | 13960.3876 | 1651.71 | 2682.9503 | 3275.5957 | 3582.4707 | 3869.5942 | 65.52 | 515282.5971 | 521662.1823 | 562183.4318 | 5.8 | 7750 | 44950 | 470332.5971 | 8512 | 13352 | 1.1 | 13352
КВОК 12-37.11.590 | 5900(3000, 2900) | 2621.439 | 8466.992 | 13728.4218 | 16753.3198 | 18319.4077 | 19784.7226 | 2145.4032 | 7223.9371 | 11712.9266 | 14293.7337 | 15629.9013 | 16880.0906 | 1692.6739 | 5987.1105 | 9707.5299 | 11846.4712 | 12953.8705 | 13990.0121 | 1659.5304 | 2690.7707 | 3283.6507 | 3590.6039 | 3877.8056 | 65.52 | 524183.2654 | 530672.8434 | 571892.7351 | 5.9 | 7750 | 45725 | 478458.2654 | 8512 | 13352 | 1.1 | 13352
КВОК 12-37.11.600 | 6000(3000, 3000) | 2670.3283 | 8506.892 | 13768.3218 | 16794.4168 | 18360.9037 | 19826.6177 | 2185.4146 | 7257.9793 | 11746.9688 | 14328.7971 | 15665.3051 | 16915.8349 | 1724.242 | 6015.3242 | 9735.7437 | 11875.5313 | 12983.2128 | 14019.6365 | 1667.3508 | 2698.5911 | 3291.7057 | 3598.7371 | 3886.0171 | 65.52 | 533081.3212 | 539680.892 | 581599.426 | 6 | 7750 | 46500 | 486581.3212 | 8512 | 13352 | 1.1 | 13352
Цены указаны для конвектора с корпусом из оцинкованной стали окрашенного в Ral 9005
Стоимость конвектора с корпусом из нержавеющей стали +15% к цене прибора

## КВОК 12V-37.14
Конвекторы серии "Гольфстрим-В" с принудительной конвекцией КВОК 12V - 37.14, для влажных помещений
"Qну" при ΔT = 70 - мощность конвектора, расчитывается при температуре 95/85 С (прямая/обратка) и комнатной температуре 20 С,
"Qну" при ΔT = 60 - мощность конвектора, расчитывается при температуре 90/70 С и комнатной температуре 20 С, | [24 empty] | www.isoterm.ru
"Qну" при ΔT = 50 - мощность конвектора, расчитывается при температуре 75/65 С и комнатной температуре 20 С, | [24 empty] | sale@isoterm.ru
расход теплоносителя 0,1 кг/с (360кг/час)
Цена конвектора с решёткой шириной 372 мм, высотой 140мм, руб. с НДС
Тип | L, мм | Режим отопления | [17 empty] | Режим охлаждения |  |  |  |  | Эл. мощность вентиляторов, Вт | Алюминий анодированный, рулонное/продольное исполнение на пружине или полимерной основе |  | Алюминий на полимерной основе, текстурированный
|  | Qну, (ΔT = 70°С), Вт при разной скорости вращения вентилятора | [5 empty] | Qну, (ΔT = 60°С), Вт при разной скорости вращения вентилятора | [5 empty] | Qну, (ΔT = 50°С), Вт при разной скорости вращения вентилятора | [5 empty] | Скорость вращения вентилятора, Q, кВт (24°С и теплоносители 7/11 °С)
|  | 0 | 1 30% min | 2 50% | 3 70% | 4 90% | 5 max | 0 | 1 30% min | 2 50% | 3 70% | 4 90% | 5 max | 0 | 1 30% min | 2 50% | 3 70% | 4 90% | 5 max | 1 30% min | 2 50% | 3 70% | 4 90% | 5 max |  | Натуральный цвет | Золотой, чёрный, бронза(светлая/тёмная) | Бук, сосна, дуб деревенский, дуб морёный, орех
КВОК 12-37.14.060 | 600 | 185.774 | 605.8102 | 1001.2332 | 1231.4695 | 1367.9154 | 1501.3258 | 152.0387 | 516.8701 | 854.2403 | 1050.6751 | 1167.0892 | 1280.9133 | 119.955 | 428.3756 | 707.9839 | 870.7867 | 967.2692 | 1061.6053 | 118.7388 | 196.2417 | 241.368 | 268.1114 | 294.2599 | 3.6 | 57826.9128 | 58486.8699 | 62678.7233
КВОК 12-37.14.070 | 700 | 271.2245 | 901.6853 | 1494.8198 | 1839.9633 | 2044.5619 | 2244.6072 | 221.972 | 769.3072 | 1275.3625 | 1569.8348 | 1744.396 | 1915.0722 | 175.1308 | 637.5924 | 1057.0048 | 1301.0599 | 1445.734 | 1587.1883 | 176.7303 | 292.9847 | 360.6328 | 400.7341 | 439.943 | 4.7 | 66385.3482 | 67155.2981 | 72045.7937
КВОК 12-37.14.080 | 800 | 356.675 | 938.1653 | 1531.2998 | 1877.5377 | 2082.5011 | 2282.9112 | 291.9052 | 800.4315 | 1306.4868 | 1601.8929 | 1776.7653 | 1947.7527 | 230.3065 | 663.3878 | 1082.8003 | 1327.6292 | 1472.5613 | 1614.2736 | 183.8804 | 300.1348 | 367.9974 | 408.1702 | 447.4506 | 4.7 | 75267.7292 | 76147.672 | 81736.8098
КВОК 12-37.14.090 | 900 | 437.099 | 1240.1204 | 2030.9664 | 2492.2939 | 2765.4708 | 3032.5765 | 357.7248 | 1058.056 | 1732.7965 | 2126.3956 | 2359.4669 | 2587.3583 | 282.2366 | 876.9039 | 1436.1205 | 1762.3306 | 1955.4972 | 2144.3708 | 243.0636 | 398.0694 | 488.4896 | 542.0323 | 594.385 | 7.2 | 84244.1589 | 85234.0946 | 91521.8747
КВОК 12-37.14.100 | 1000 | 522.5495 | 1535.9955 | 2524.553 | 3100.7877 | 3442.1174 | 3775.8579 | 427.658 | 1310.4932 | 2153.9187 | 2645.5553 | 2936.7737 | 3221.5172 | 337.4124 | 1086.1207 | 1785.1414 | 2192.6038 | 2433.962 | 2669.9539 | 301.0551 | 494.8124 | 607.7544 | 674.655 | 740.0682 | 8.3 | 93061.2283 | 94161.1568 | 101147.5791
КВОК 12-37.14.110 | 1100 | 608 | 1864.5306 | 3050.7996 | 3742.9214 | 4152.7303 | 4553.4323 | 497.5913 | 1590.7954 | 2602.9061 | 3193.4161 | 3543.0602 | 3884.9344 | 392.5881 | 1318.4317 | 2157.2566 | 2646.6641 | 2936.4448 | 3219.786 | 365.448 | 597.9567 | 733.6126 | 813.9351 | 892.4727 | 9.4 | 101974.9589 | 103184.8802 | 110869.9448
КВОК 12-37.14.120 | 1200 | 688.424 | 1870.6306 | 3056.8996 | 3749.2044 | 4159.0743 | 4559.8373 | 563.4108 | 1595.9999 | 2608.1105 | 3198.7767 | 3548.4728 | 3890.3991 | 444.5182 | 1322.7451 | 2161.57 | 2651.1069 | 2940.9308 | 3224.3151 | 366.6436 | 599.1523 | 734.8441 | 815.1786 | 893.7281 | 9.4 | 110504.6571 | 111824.5713 | 120208.2781
КВОК 12-37.14.130 | 1300 | 773.8745 | 2170.3057 | 3554.2863 | 4361.6122 | 4839.6728 | 5307.1087 | 633.3441 | 1851.6791 | 3032.4749 | 3721.2758 | 4129.1514 | 4527.9622 | 499.6939 | 1534.6489 | 2513.278 | 3084.1477 | 3422.19 | 3752.7195 | 425.3799 | 696.6401 | 854.876 | 948.5759 | 1040.1933 | 11.9 | 119449.7373 | 120879.6443 | 129961.9934
КВОК 12-37.14.140 | 1400 | 859.325 | 2465.0409 | 4046.7329 | 4968.9318 | 5515.1337 | 6049.1931 | 703.2773 | 2103.1436 | 3452.6245 | 4239.4337 | 4705.4466 | 5161.0998 | 554.8697 | 1743.0596 | 2861.4928 | 3513.5906 | 3899.8165 | 4277.4562 | 483.148 | 793.1596 | 973.9106 | 1080.9662 | 1185.6418 | 13 | 128329.5059 | 129869.4057 | 139650.397
КВОК 12-37.14.150 | 1500 | 939.749 | 2763.196 | 4542.5995 | 5579.774 | 6194.1514 | 6794.8685 | 769.0969 | 2357.526 | 3875.692 | 4760.597 | 5284.7765 | 5797.3011 | 606.7998 | 1953.8886 | 3212.126 | 3945.5244 | 4379.9579 | 4804.7321 | 541.5864 | 890.3495 | 1093.6357 | 1214.0537 | 1331.7942 | 14 | 137243.2365 | 138893.1292 | 149372.7627
КВОК 12-37.14.160 | 1600 | 1025.1995 | 3062.8711 | 5039.9861 | 6192.1819 | 6874.7499 | 7542.1398 | 839.0301 | 2613.2053 | 4300.0563 | 5283.0961 | 5865.455 | 6434.8642 | 661.9755 | 2165.7925 | 3563.8339 | 4378.5653 | 4861.2172 | 5333.1366 | 600.3227 | 987.8373 | 1213.6676 | 1347.451 | 1478.2594 | 14 | 145772.9347 | 147532.8202 | 158711.096
КВОК 12-37.14.170 | 1700 | 1110.65 | 3357.6062 | 5532.4327 | 6799.5015 | 7550.2108 | 8284.2242 | 908.9634 | 2864.6697 | 4720.2059 | 5801.254 | 6441.7503 | 7068.0018 | 717.1513 | 2374.2032 | 3912.0488 | 4808.0082 | 5338.8436 | 5857.8732 | 658.0908 | 1084.3568 | 1332.7023 | 1479.8413 | 1623.7079 | 16.6 | 154686.6653 | 156556.5437 | 168433.4616
КВОК 12-37.14.180 | 1800 | 1191.074 | 3655.7613 | 6028.2993 | 7410.3437 | 8229.2285 | 9029.8996 | 974.7829 | 3119.0521 | 5143.2734 | 6322.4173 | 7021.0801 | 7704.2032 | 769.0814 | 2585.0322 | 4262.6819 | 5239.9419 | 5818.9851 | 6385.1491 | 716.5292 | 1181.5467 | 1452.4274 | 1612.9288 | 1769.8603 | 17.6 | 163597.7834 | 165577.6547 | 178153.2148
КВОК 12-37.14.190 | 1900 | 1276.5245 | 3693.3813 | 6065.9193 | 7449.0923 | 8268.3533 | 9069.4006 | 1044.7162 | 3151.1491 | 5175.3704 | 6355.4772 | 7054.4609 | 7737.905 | 824.2571 | 2611.6337 | 4289.2835 | 5267.3415 | 5846.6507 | 6413.0808 | 723.9027 | 1188.9202 | 1460.0221 | 1620.5973 | 1777.6025 | 18.7 | 172511.514 | 174601.3781 | 187875.5805
КВОК 12-37.14.200 | 2000 | 1361.975 | 3991.9164 | 6562.1659 | 8060.3259 | 8947.7662 | 9815.475 | 1114.6494 | 3405.8557 | 5598.7621 | 6876.9744 | 7634.128 | 8374.4468 | 879.4328 | 2822.7314 | 4640.1854 | 5699.5521 | 6327.0717 | 6940.6388 | 782.4156 | 1286.1845 | 1579.8239 | 1753.7622 | 1923.8331 | 18.7 | 181072.5618 | 183272.4187 | 197245.2634
КВОК 12-37.14.210 | 2100 | 1442.399 | 4290.0715 | 7058.0325 | 8671.1682 | 9626.784 | 10561.1504 | 1180.469 | 3660.2381 | 6021.8296 | 7398.1378 | 8213.4578 | 9010.6482 | 931.3629 | 3033.5605 | 4990.8185 | 6131.4859 | 6807.2131 | 7467.9147 | 840.854 | 1383.3744 | 1699.549 | 1886.8497 | 2069.9855 | 22.3 | 189954.9428 | 192264.7926 | 206936.2795
КВОК 12-37.14.220 | 2200 | 1527.8495 | 4585.9466 | 7551.6191 | 9279.662 | 10303.4305 | 11304.4318 | 1250.4022 | 3912.6752 | 6442.9518 | 7917.2975 | 8790.7646 | 9644.807 | 986.5387 | 3242.7772 | 5339.8395 | 6561.7591 | 7285.6779 | 7993.4978 | 898.8455 | 1480.1173 | 1818.8138 | 2019.4724 | 2215.6686 | 23.4 | 198868.6734 | 201288.516 | 216658.6452
КВОК 12-37.14.230 | 2300 | 1613.3 | 4622.4266 | 7588.0991 | 9317.2364 | 10341.3697 | 11342.7358 | 1320.3355 | 3943.7995 | 6474.0761 | 7949.3555 | 8823.1339 | 9677.4876 | 1041.7144 | 3268.5727 | 5365.6349 | 6588.3284 | 7312.5052 | 8020.583 | 905.9956 | 1487.2674 | 1826.1783 | 2026.9085 | 2223.1762 | 25.9 | 207748.4419 | 210278.2774 | 226347.0488
КВОК 12-37.14.240 | 2400 | 1693.724 | 4924.3817 | 8087.7657 | 9931.9926 | 11024.3394 | 12092.4012 | 1386.155 | 4201.424 | 6900.3857 | 8473.8582 | 9405.8355 | 10317.0932 | 1093.6445 | 3482.0887 | 5718.9551 | 7023.0298 | 7795.4412 | 8550.6803 | 965.1788 | 1585.2021 | 1946.6706 | 2160.7705 | 2370.1106 | 27 | 216309.4898 | 218949.3181 | 235716.7317
КВОК 12-37.14.250 | 2500 | 1779.1745 | 5220.2568 | 8581.3523 | 10540.4864 | 11700.9859 | 12835.6825 | 1456.0883 | 4453.8612 | 7321.508 | 8993.018 | 9983.1423 | 10951.252 | 1148.8203 | 3691.3055 | 6067.976 | 7453.303 | 8273.9059 | 9076.2634 | 1023.1703 | 1681.9451 | 2065.9353 | 2293.3932 | 2515.7938 | 28.1 | 225189.2583 | 227939.0795 | 245405.1353
КВОК 12-37.14.260 | 2600 | 1864.6249 | 5514.9919 | 9073.7989 | 11147.8061 | 12376.4468 | 13577.7669 | 1526.0215 | 4705.3257 | 7741.6576 | 9511.1759 | 10559.4375 | 11584.3896 | 1203.996 | 3899.7162 | 6416.1909 | 7882.7459 | 8751.5323 | 9601.0001 | 1080.9384 | 1778.4646 | 2184.97 | 2425.7836 | 2661.2423 | 28.1 | 234136.9509 | 236996.765 | 255161.463
КВОК 12-37.14.270 | 2700 | 1945.0489 | 5816.947 | 9573.4655 | 11762.5623 | 13059.4165 | 14327.4323 | 1591.8411 | 4962.9502 | 8167.9672 | 10035.6786 | 11142.1392 | 12223.9952 | 1255.9261 | 4113.2323 | 6769.5111 | 8317.4473 | 9234.4683 | 10131.0973 | 1140.1216 | 1876.3992 | 2305.4622 | 2559.6456 | 2808.1767 | 30.6 | 243016.7195 | 245986.5264 | 264849.8666
КВОК 12-37.14.280 | 2800 | 2030.4994 | 6112.8221 | 10067.0522 | 12371.0561 | 13736.063 | 15070.7137 | 1661.7743 | 5215.3873 | 8589.0894 | 10554.8383 | 11719.446 | 12858.1541 | 1311.1018 | 4322.4491 | 7118.532 | 8747.7205 | 9712.9331 | 10656.6804 | 1198.1131 | 1973.1422 | 2424.727 | 2692.2684 | 2953.8599 | 31.7 | 251577.7673 | 254657.567 | 274219.5495
КВОК 12-37.14.290 | 2900 | 2115.9499 | 6407.5572 | 10559.4988 | 12978.3757 | 14411.5239 | 15812.7981 | 1731.7076 | 5466.8518 | 9009.239 | 11072.9962 | 12295.7412 | 13491.2917 | 1366.2776 | 4530.8597 | 7466.7468 | 9177.1635 | 10190.5595 | 11181.4171 | 1255.8812 | 2069.6618 | 2543.7616 | 2824.6587 | 3099.3084 | 32.8 | 260491.4979 | 263681.2905 | 283941.9152
КВОК 12-37.14.300 | 3000 | 2196.3739 | 6447.4573 | 10599.3988 | 13019.4727 | 14453.0199 | 15854.6931 | 1797.5271 | 5500.894 | 9043.2812 | 11108.0597 | 12331.1451 | 13527.036 | 1418.2077 | 4559.0735 | 7494.9606 | 9206.2236 | 10219.9018 | 11211.0416 | 1263.7016 | 2077.4822 | 2551.8167 | 2832.7919 | 3107.5198 | 32.8 | 269436.5781 | 272736.3635 | 293695.6305
КВОК 12-37.14.310 | 3100(1600, 1500) | 2281.8244 | 6747.1324 | 11096.7854 | 13631.8806 | 15133.6184 | 16601.9645 | 1867.4604 | 5756.5733 | 9467.6456 | 11630.5587 | 12911.8237 | 14164.5991 | 1473.3834 | 4770.9773 | 7846.6686 | 9639.2645 | 10701.1611 | 11739.446 | 1322.4379 | 2174.9699 | 2671.8486 | 2966.1892 | 3253.985 | 36.4 | 285955.1943 | 289364.9725 | 311022.8817
КВОК 12-37.14.320 | 3200(1600, 1600) | 2050.399 | 6125.7421 | 10079.9722 | 12384.3637 | 13749.4998 | 15084.2797 | 1678.0602 | 5226.4105 | 8600.1126 | 10566.1922 | 11730.9101 | 12869.7284 | 1323.951 | 4331.5849 | 7127.6679 | 8757.1305 | 9722.4344 | 10666.2731 | 1200.6455 | 1975.6745 | 2427.3353 | 2694.902 | 2956.5188 | 28 | 294571.1038 | 298090.875 | 320447.4264
КВОК 12-37.14.330 | 3300(1700, 1600) | 2135.8495 | 6420.4772 | 10572.4188 | 12991.6833 | 14424.9607 | 15826.3641 | 1747.9935 | 5477.875 | 9020.2622 | 11084.3501 | 12307.2053 | 13502.866 | 1379.1268 | 4539.9956 | 7475.8827 | 9186.5734 | 10200.0609 | 11191.0098 | 1258.4135 | 2072.1941 | 2546.3699 | 2827.2923 | 3101.9674 | 30.6 | 303576.2707 | 307206.0347 | 330261.2284
КВОК 12-37.14.340 | 3400(1700, 1700) | 2221.3 | 6715.2124 | 11064.8654 | 13599.003 | 15100.4216 | 16568.4485 | 1817.9268 | 5729.3395 | 9440.4118 | 11602.508 | 12883.5006 | 14136.0036 | 1434.3025 | 4748.4063 | 7824.0976 | 9616.0163 | 10677.6873 | 11715.7465 | 1316.1816 | 2168.7136 | 2665.4046 | 2959.6826 | 3247.4159 | 33.2 | 312581.4376 | 316321.1944 | 340075.0303
КВОК 12-37.14.350 | 3500(1800, 1700) | 2301.724 | 7013.3675 | 11560.732 | 14209.8452 | 15779.4393 | 17314.1238 | 1883.7463 | 5983.7219 | 9863.4793 | 12123.6713 | 13462.8304 | 14772.205 | 1486.2326 | 4959.2353 | 8174.7307 | 10047.9501 | 11157.8288 | 12243.0224 | 1374.62 | 2265.9035 | 2785.1297 | 3092.7701 | 3393.5683 | 34.2 | 321589.2169 | 325438.9666 | 349891.4447
КВОК 12-37.14.360 | 3600(1800, 1800) | 2382.148 | 7311.5226 | 12056.5986 | 14820.6874 | 16458.4571 | 18059.7992 | 1949.5658 | 6238.1043 | 10286.5468 | 12644.8346 | 14042.1603 | 15408.4064 | 1538.1627 | 5170.0643 | 8525.3639 | 10479.8839 | 11637.9702 | 12770.2983 | 1433.0584 | 2363.0933 | 2904.8547 | 3225.8576 | 3539.7206 | 35.2 | 330594.3838 | 334554.1263 | 359705.2467
КВОК 12-37.14.370 | 3700(1900, 1800) | 2467.5984 | 7349.1426 | 12094.2186 | 14859.436 | 16497.5819 | 18099.3002 | 2019.4991 | 6270.2012 | 10318.6438 | 12677.8945 | 14075.5411 | 15442.1082 | 1593.3385 | 5196.6659 | 8551.9654 | 10507.2835 | 11665.6358 | 12798.2299 | 1440.4319 | 2370.4668 | 2912.4495 | 3233.526 | 3547.4628 | 36.3 | 339602.1631 | 343671.8984 | 369521.6611
КВОК 12-37.14.380 | 3800(1900, 1900) | 2553.0489 | 7386.7626 | 12131.8386 | 14898.1846 | 16536.7067 | 18138.8012 | 2089.4323 | 6302.2982 | 10350.7407 | 12710.9543 | 14108.9219 | 15475.81 | 1648.5142 | 5223.2674 | 8578.567 | 10534.6831 | 11693.3015 | 12826.1615 | 1447.8055 | 2377.8404 | 2920.0442 | 3241.1945 | 3555.205 | 37.4 | 348607.33 | 352787.0582 | 379335.463
КВОК 12-37.14.390 | 3900(2000, 1900) | 2638.4994 | 7685.2977 | 12628.0852 | 15509.4183 | 17216.1196 | 18884.8756 | 2159.3656 | 6557.0048 | 10774.1324 | 13232.4516 | 14688.5889 | 16112.3518 | 1703.6899 | 5434.3652 | 8929.4688 | 10966.8936 | 12173.7224 | 13353.7196 | 1506.3183 | 2475.1047 | 3039.846 | 3374.3594 | 3701.4356 | 37.4 | 357254.5891 | 361544.3102 | 388791.3572
КВОК 12-37.14.400 | 4000(2000, 2000) | 2723.9499 | 7983.8328 | 13124.3318 | 16120.6519 | 17895.5325 | 19630.95 | 2229.2989 | 6811.7114 | 11197.5242 | 13753.9489 | 15268.256 | 16748.8936 | 1758.8657 | 5645.4629 | 9280.3707 | 11399.1042 | 12654.1433 | 13881.2776 | 1564.8312 | 2572.369 | 3159.6478 | 3507.5244 | 3847.6662 | 37.4 | 365904.4607 | 370304.1746 | 398249.8639
КВОК 12-37.14.410 | 4100(2100, 2000) | 2804.3739 | 8281.9879 | 13620.1984 | 16731.4941 | 18574.5502 | 20376.6254 | 2295.1184 | 7066.0938 | 11620.5917 | 14275.1122 | 15847.5858 | 17385.095 | 1810.7958 | 5856.2919 | 9631.0039 | 11831.038 | 13134.2848 | 14408.5535 | 1623.2696 | 2669.5589 | 3279.3728 | 3640.6118 | 3993.8186 | 41 | 374878.278 | 379387.9848 | 408032.3163
КВОК 12-37.14.420 | 4200(2100, 2100) | 2884.7979 | 8580.143 | 14116.065 | 17342.3363 | 19253.5679 | 21122.3008 | 2360.9379 | 7320.4762 | 12043.6592 | 14796.2756 | 16426.9157 | 18021.2964 | 1862.7259 | 6067.1209 | 9981.637 | 12262.9718 | 13614.4263 | 14935.8294 | 1681.708 | 2766.7487 | 3399.0979 | 3773.6993 | 4139.971 | 44.6 | 383852.0953 | 388471.7949 | 417814.7687
КВОК 12-37.14.430 | 4300(2200, 2100) | 2970.2484 | 8876.0181 | 14609.6516 | 17950.8302 | 19930.2144 | 21865.5822 | 2430.8712 | 7572.9133 | 12464.7814 | 15315.4353 | 17004.2224 | 18655.4552 | 1917.9016 | 6276.3377 | 10330.658 | 12693.245 | 14092.891 | 15461.4125 | 1739.6995 | 2863.4917 | 3518.3627 | 3906.322 | 4285.6541 | 45.7 | 392857.2622 | 397586.9546 | 427628.5706
КВОК 12-37.14.440 | 4400(2200, 2200) | 3055.6989 | 9171.8932 | 15103.2382 | 18559.324 | 20606.8609 | 22608.8635 | 2500.8045 | 7825.3505 | 12885.9036 | 15834.595 | 17581.5292 | 19289.6141 | 1973.0774 | 6485.5545 | 10679.6789 | 13123.5182 | 14571.3558 | 15986.9956 | 1797.6911 | 2960.2347 | 3637.6275 | 4038.9447 | 4431.3373 | 46.8 | 401865.0415 | 406704.7268 | 437444.985
КВОК 12-37.14.450 | 4500(2300, 2200) | 3141.1494 | 9208.3732 | 15139.7182 | 18596.8984 | 20644.8001 | 22647.1675 | 2570.7377 | 7856.4748 | 12917.0279 | 15866.653 | 17613.8985 | 19322.2946 | 2028.2531 | 6511.3499 | 10705.4744 | 13150.0875 | 14598.1831 | 16014.0808 | 1804.8411 | 2967.3848 | 3644.9921 | 4046.3808 | 4438.8448 | 49.3 | 410836.2463 | 415785.9245 | 447224.8249
КВОК 12-37.14.460 | 4600(2300, 2300) | 3226.5999 | 9244.8532 | 15176.1982 | 18634.4728 | 20682.7393 | 22685.4715 | 2640.671 | 7887.5991 | 12948.1522 | 15898.7111 | 17646.2678 | 19354.9751 | 2083.4288 | 6537.1454 | 10731.2698 | 13176.6568 | 14625.0103 | 16041.166 | 1811.9912 | 2974.5349 | 3652.3567 | 4053.8169 | 4446.3524 | 51.8 | 419810.0636 | 424869.7346 | 457007.2773
КВОК 12-37.14.470 | 4700(2400, 2300) | 3307.0239 | 9546.8083 | 15675.8648 | 19249.229 | 21365.709 | 23435.1369 | 2706.4905 | 8145.2236 | 13374.4619 | 16423.2138 | 18228.9694 | 19994.5807 | 2135.3589 | 6750.6614 | 11084.59 | 13611.3582 | 15107.9463 | 16571.2633 | 1871.1744 | 3072.4695 | 3772.8489 | 4187.679 | 4593.2868 | 52.9 | 428459.9352 | 433629.5991 | 466465.784
КВОК 12-37.14.480 | 4800(2400, 2400) | 3387.4479 | 9848.7634 | 16175.5314 | 19863.9852 | 22048.6787 | 24184.8023 | 2772.31 | 8402.8481 | 13800.7715 | 16947.7165 | 18811.6711 | 20634.1863 | 2187.2891 | 6964.1775 | 11437.9102 | 14046.0596 | 15590.8823 | 17101.3606 | 1930.3576 | 3170.4042 | 3893.3411 | 4321.541 | 4740.2213 | 54 | 437107.1944 | 442386.8511 | 475921.6782
КВОК 12-37.14.490 | 4900(2500, 2400) | 3472.8984 | 10144.6385 | 16669.1181 | 20472.4791 | 22725.3253 | 24928.0837 | 2842.2433 | 8655.2852 | 14221.8937 | 17466.8762 | 19388.9778 | 21268.3452 | 2242.4648 | 7173.3943 | 11786.9311 | 14476.3328 | 16069.3471 | 17626.9437 | 1988.3492 | 3267.1471 | 4012.6059 | 4454.1637 | 4885.9044 | 55.1 | 446081.0117 | 451470.6612 | 485704.1306
КВОК 12-37.14.500 | 5000(2500, 2500) | 3558.3489 | 10440.5136 | 17162.7047 | 21080.9729 | 23401.9718 | 25671.3651 | 2912.1766 | 8907.7224 | 14643.016 | 17986.0359 | 19966.2846 | 21902.5041 | 2297.6405 | 7382.6111 | 12135.9521 | 14906.606 | 16547.8119 | 18152.5268 | 2046.3407 | 3363.8901 | 4131.8707 | 4586.7865 | 5031.5876 | 56.2 | 455054.829 | 460554.4713 | 495486.583
КВОК 12-37.14.510 | 5100(2600, 2500) | 3643.7994 | 10735.2488 | 17655.1513 | 21688.2925 | 24077.4327 | 26413.4495 | 2982.1098 | 9159.1868 | 15063.1656 | 18504.1938 | 20542.5799 | 22535.6417 | 2352.8163 | 7591.0217 | 12484.1669 | 15336.0489 | 17025.4383 | 18677.2635 | 2104.1088 | 3460.4096 | 4250.9053 | 4719.1768 | 5177.0361 | 56.2 | 464093.9579 | 469703.5931 | 505334.347
КВОК 12-37.14.520 | 5200(2600, 2600) | 3729.2499 | 11029.9839 | 18147.5979 | 22295.6121 | 24752.8936 | 27155.5338 | 3052.0431 | 9410.6513 | 15483.3152 | 19022.3517 | 21118.8751 | 23168.7792 | 2407.992 | 7799.4324 | 12832.3817 | 15765.4918 | 17503.0647 | 19202.0001 | 2161.8768 | 3556.9292 | 4369.94 | 4851.5671 | 5322.4846 | 56.2 | 473133.0868 | 478852.7148 | 515182.1109
КВОК 12-37.14.530 | 5300(2700, 2600) | 3809.6739 | 11331.939 | 18647.2645 | 22910.3684 | 25435.8633 | 27905.1992 | 3117.8626 | 9668.2759 | 15909.6248 | 19546.8544 | 21701.5767 | 23808.3849 | 2459.9221 | 8012.9485 | 13185.7019 | 16200.1933 | 17986.0007 | 19732.0974 | 2221.06 | 3654.8638 | 4490.4322 | 4985.4292 | 5469.419 | 58.7 | 482106.9041 | 487936.525 | 524964.5633
КВОК 12-37.14.540 | 5400(2700, 2700) | 3890.0979 | 11633.8941 | 19146.9311 | 23525.1246 | 26118.833 | 28654.8646 | 3183.6822 | 9925.9004 | 16335.9344 | 20071.3572 | 22284.2784 | 24447.9905 | 2511.8522 | 8226.4645 | 13539.0221 | 16634.8947 | 18468.9367 | 20262.1947 | 2280.2432 | 3752.7985 | 4610.9244 | 5119.2913 | 5616.3535 | 61.2 | 491080.7213 | 497020.3351 | 534747.0157
КВОК 12-37.14.550 | 5500(2800, 2700) | 3975.5484 | 11929.7692 | 19640.5177 | 24133.6184 | 26795.4795 | 29398.146 | 3253.6154 | 10178.3375 | 16757.0566 | 20590.5169 | 22861.5852 | 25082.1493 | 2567.0279 | 8435.6813 | 13888.0431 | 17065.1679 | 18947.4014 | 20787.7778 | 2338.2348 | 3849.5415 | 4730.1892 | 5251.914 | 5762.0366 | 62.3 | 499727.9805 | 505777.5871 | 544202.9099
КВОК 12-37.14.560 | 5600(2800, 2800) | 4060.9989 | 12225.6443 | 20134.1043 | 24742.1122 | 27472.126 | 30141.4274 | 3323.5487 | 10430.7746 | 17178.1789 | 21109.6766 | 23438.8919 | 25716.3082 | 2622.2037 | 8644.8981 | 14237.064 | 17495.4411 | 19425.8662 | 21313.3609 | 2396.2263 | 3946.2844 | 4849.454 | 5384.5367 | 5907.7198 | 63.4 | 508377.8521 | 514537.4516 | 553661.4166
КВОК 12-37.14.570 | 5700(2900, 2800) | 4146.4494 | 12520.3794 | 20626.5509 | 25349.4319 | 28147.5869 | 30883.5118 | 3393.4819 | 10682.2391 | 17598.3285 | 21627.8345 | 24015.1872 | 26349.4458 | 2677.3794 | 8853.3088 | 14585.2788 | 17924.884 | 19903.4926 | 21838.0975 | 2453.9944 | 4042.804 | 4968.4886 | 5516.927 | 6053.1683 | 64.5 | 517383.019 | 523652.6113 | 563475.2186
КВОК 12-37.14.580 | 5800(2900, 2900) | 4231.8999 | 12815.1145 | 21118.9975 | 25956.7515 | 28823.0479 | 31625.5962 | 3463.4152 | 10933.7036 | 18018.4781 | 22145.9924 | 24591.4824 | 26982.5834 | 2732.5552 | 9061.7195 | 14933.4937 | 18354.3269 | 20381.1191 | 22362.8342 | 2511.7624 | 4139.3235 | 5087.5233 | 5649.3174 | 6198.6168 | 65.6 | 526390.7983 | 532770.3835 | 573291.633
КВОК 12-37.14.590 | 5900(3000, 2900) | 4312.3239 | 12855.0145 | 21158.8975 | 25997.8485 | 28864.5439 | 31667.4912 | 3529.2347 | 10967.7458 | 18052.5203 | 22181.0558 | 24626.8863 | 27018.3277 | 2784.4853 | 9089.9333 | 14961.7074 | 18383.3871 | 20410.4614 | 22392.4587 | 2519.5828 | 4147.1439 | 5095.5783 | 5657.4506 | 6206.8283 | 65.6 | 535427.3148 | 541916.8928 | 583136.7845
КВОК 12-37.14.600 | 6000(3000, 3000) | 4392.7479 | 12894.9145 | 21198.7975 | 26038.9455 | 28906.0399 | 31709.3862 | 3595.0543 | 11001.788 | 18086.5625 | 22216.1193 | 24662.2902 | 27054.072 | 2836.4154 | 9118.147 | 14989.9212 | 18412.4473 | 20439.8037 | 22422.0831 | 2527.4032 | 4154.9643 | 5103.6333 | 5665.5838 | 6215.0397 | 65.6 | 545976.642 | 552576.2128 | 594494.7468
Цены указаны для конвектора с корпусом из оцинкованной стали окрашенного в Ral 9005
Стоимость конвектора с корпусом из нержавеющей стали +15% к цене прибора