## Хар-ки
Медно-алюминиевые конвекторы для встраивания в пол серии "Гольфстрим-В "
с принудительной конвекцией, 220 V
www.isoterm.ru
Описание: |  |  |  |  | sale@isoterm.ru
Конструкция конвектора «Гольфстрим-В» для сухих помещений - отопительные приборы для систем водяного отопления помещений, монтируемые вдоль окон и стен, с принудительным движением воздуха через нагревательный элемент с помощью тангенциальных вентиляторов. Конвектор представляет собой стойкий к коррозии теплообменник, состоящий из медной трубы и алюминиевых пластин оребрения, а также короба из оцинкованной стали, окрашенного методом порошкового напыления. Сверху конвектор закрыт декоративной решеткой, выполненной из дерева, алюминия или стали. Конвекторы снабжены тангенциальными вентиляторами, что позволяет более чем в 5 раз увеличить мощность конвектора. Конвектор укомплектован клапаном воздухоудаления. Конвекторы длиной более 4 метров состоят из двух частей. Возможно изготовление конвектора в нержавеющем корпусе. Цена по запросу.
Технические характеристики:
 Межосевое расстояние подключения: КВК 24.08.ХХХ, КВК 27.11.ХХХ, КВК 27.14.ХХХ, КВКД 37.14.ХХХ - 50 мм., КВК 37.11.ХХХ - 100 мм.  Избыточное давление в системе до 1,6 МПа  Испытательное давление 2,4 МПа  Температура теплоносителя (воды или незамерзающей жидкости) до 130 С.  Проходное и концевое исполнения  Подключение - резьба G 1/2, внутренняя
Изготовление конвектора под заданный радиус:
Наценка за конвекторы КВК длиной от 600 до 2700 мм. с заданным радиусом (радиус по средней линии прибора от 1370 мм) + 17000 руб. к цене конвектора. Наценка за конвекторы КВК длиной от 2800 до 6000 мм. с заданным радиусом (радиус по средней линии прибора от 1370 мм) + 34000 руб. к цене конвектора.
Варианты исполнения решётки:
Алюминиевая: |  |  | Деревянная: | Стальная:
Исполнение: |  |  | Поперечно-рулонная | Поперечная, секционная
Поперечно-рулонная-по умолчанию
Продольная - жесткая
Цвет анодирования: |  |  | Материал: | Цвет покрытия:
Матовый серебро (по умолчанию) |  |  | Дуб | RAL 9016, 7021, 9006
Золото, черный, темная бронза, |  |  | Бук
светлая бронза - наценка 10% |  |  | Мербау
Береза
Цвет покрытия: |  |  | Орех
Возможна окраска алюминиевого профиля в цвет по каталогу RAL.
* Возможно изготовление поперечной рулонной полированной решетки из профильной нержавеющей трубы.
Акустическое давление при работе вентиляторов в серии конвекторов "Golfstream -V"
| Установленное напряжение, В | Режим работы вентилятора, % |  | Максимальный уровень звука*, дБА
| 100 | 32 |  | 15
| 130 | 45 |  | 25
| 160 | 55 |  | 35
| 170 | 65 |  | 40
| 220 | max |  | 51
* - Получены в условиях свободного звукового поля, с отступом 2 м в полусфере.

## Доп. оборудование
Дополнительное оборудование для управления вентиляторами:
| Встроенный трансформаторный блок ОСМ Т |  | Встроенный трансформаторный блок с предварительной установкой частоты вращения вентиляторов (по заказу 100, 130, 160, 170, 220 В*) | Встроенный трансформаторный блок с предварительной установкой частоты вращения вентиляторов (по заказу 100, 130, 160, 170, 220 В*) | Встроенный трансформаторный блок с предварительной установкой частоты вращения вентиляторов (по заказу 100, 130, 160, 170, 220 В*) |  | 1950
| Встроенный блок контроллера, 220в | Встроенный блок контроллера М 100 с трансформатором ВКТ (для вентиляторов 220В) | Встроенный блок контроллера М 100 с трансформатором ВКТ (для вентиляторов 220В) | Встроенный блок контроллера М 100 с трансформатором ВКТ (для вентиляторов 220В) | Встроенный блок контроллера М 100 с трансформатором ВКТ (для вентиляторов 220В) | 8500 | 8500
| Выносной блок контроллера 12/24в | Выносной блок контроллера М 100 в электромонтажной коробке для 12/24В | Выносной блок контроллера М 100 в электромонтажной коробке для 12/24В | Выносной блок контроллера М 100 в электромонтажной коробке для 12/24В | Выносной блок контроллера М 100 в электромонтажной коробке для 12/24В | 6500 | 6500
| Встроенный блок питания | Встроенный блок питания, 220В/24В/12В | Встроенный блок питания, 220В/24В/12В | Встроенный блок питания, 220В/24В/12В | Встроенный блок питания, 220В/24В/12В | 2750 | 2750
| Встроенный блок контроллера 12/24в | Встроенный блок контроллера (для вентиляторов 12/24В) | Встроенный блок контроллера (для вентиляторов 12/24В) | Встроенный блок контроллера (для вентиляторов 12/24В) | Встроенный блок контроллера (для вентиляторов 12/24В) | 5350 | 5350
| ZT 031**, ZT 033** | Выносная универсальная панель управления ZT 031 | Выносная универсальная панель управления ZT 031 | Выносная универсальная панель управления ZT 031 | Выносная универсальная панель управления ZT 031 | 5190 | 5190
| DR 120-12 | Выносной блок питания DR 120-12 (120Вт, 220В/12В) на DIN рейку | Выносной блок питания DR 120-12 (120Вт, 220В/12В) на DIN рейку | Выносной блок питания DR 120-12 (120Вт, 220В/12В) на DIN рейку | Выносной блок питания DR 120-12 (120Вт, 220В/12В) на DIN рейку | 4400 | 4400
| DR 60-12 | Выносной блок питания DR 60-12 (60Вт, 220В/12В) на DIN рейку | Выносной блок питания DR 60-12 (60Вт, 220В/12В) на DIN рейку | Выносной блок питания DR 60-12 (60Вт, 220В/12В) на DIN рейку | Выносной блок питания DR 60-12 (60Вт, 220В/12В) на DIN рейку | 3900 | 3900
| DR 30-12 | Выносной блок питания DR 30-12 (30Вт, 220В/12В) на DIN рейку | Выносной блок питания DR 30-12 (30Вт, 220В/12В) на DIN рейку | Выносной блок питания DR 30-12 (30Вт, 220В/12В) на DIN рейку | Выносной блок питания DR 30-12 (30Вт, 220В/12В) на DIN рейку | 2500 | 2500
| Релейный блок | Встроенный релейный блок для поключения конвекторов 220в | Встроенный релейный блок для поключения конвекторов 220в | Встроенный релейный блок для поключения конвекторов 220в | Встроенный релейный блок для поключения конвекторов 220в | 4500 | 4500
| Регулятор скорости | 3-х скоростной регулятор для подключения конвекторов 12/24в | 3-х скоростной регулятор для подключения конвекторов 12/24в | 3-х скоростной регулятор для подключения конвекторов 12/24в | 3-х скоростной регулятор для подключения конвекторов 12/24в | 3500 | 3500
| RDF310.2/MM | Термостат комнатный | Термостат комнатный | Термостат комнатный | Термостат комнатный | 4400 | 4400
| RDF510 | Термостат комнатный для 2-х трубных фенкойлов | Термостат комнатный для 2-х трубных фенкойлов | Термостат комнатный для 2-х трубных фенкойлов | Термостат комнатный для 2-х трубных фенкойлов | 3650 | 3650
| RDF600T | Термостат комнатный С РАСПИСАНИЕМ | Термостат комнатный С РАСПИСАНИЕМ | Термостат комнатный С РАСПИСАНИЕМ | Термостат комнатный С РАСПИСАНИЕМ | 12500 | 12500
| RAB11 | Термостат комнатный для 2-х трубных фенкойлов | Термостат комнатный для 2-х трубных фенкойлов | Термостат комнатный для 2-х трубных фенкойлов | Термостат комнатный для 2-х трубных фенкойлов | 4450 | 4450
| RDG160T | Термостат комнатный ДЛЯ ФЭНКОЙЛОВ (ВЕНТИЛЯТОРЫ С ЕС-ДВИГАТЕЛЯМИ И 3-СКОРОСТНЫЕ), ТЕПЛОВЫХ НАСОСОВ И УНИВЕРСАЛЬНЫХ ПРИЛОЖЕНИЙ ОВК‚ AC 24 V‚ ВЫХОДЫ DC 0...10 В ИЛИ ВКЛ./ВЫКЛ., 7-ДНЕВНОЕ РАСПИСАНИЕ | Термостат комнатный ДЛЯ ФЭНКОЙЛОВ (ВЕНТИЛЯТОРЫ С ЕС-ДВИГАТЕЛЯМИ И 3-СКОРОСТНЫЕ), ТЕПЛОВЫХ НАСОСОВ И УНИВЕРСАЛЬНЫХ ПРИЛОЖЕНИЙ ОВК‚ AC 24 V‚ ВЫХОДЫ DC 0...10 В ИЛИ ВКЛ./ВЫКЛ., 7-ДНЕВНОЕ РАСПИСАНИЕ | Термостат комнатный ДЛЯ ФЭНКОЙЛОВ (ВЕНТИЛЯТОРЫ С ЕС-ДВИГАТЕЛЯМИ И 3-СКОРОСТНЫЕ), ТЕПЛОВЫХ НАСОСОВ И УНИВЕРСАЛЬНЫХ ПРИЛОЖЕНИЙ ОВК‚ AC 24 V‚ ВЫХОДЫ DC 0...10 В ИЛИ ВКЛ./ВЫКЛ., 7-ДНЕВНОЕ РАСПИСАНИЕ | Термостат комнатный ДЛЯ ФЭНКОЙЛОВ (ВЕНТИЛЯТОРЫ С ЕС-ДВИГАТЕЛЯМИ И 3-СКОРОСТНЫЕ), ТЕПЛОВЫХ НАСОСОВ И УНИВЕРСАЛЬНЫХ ПРИЛОЖЕНИЙ ОВК‚ AC 24 V‚ ВЫХОДЫ DC 0...10 В ИЛИ ВКЛ./ВЫКЛ., 7-ДНЕВНОЕ РАСПИСАНИЕ | 13900 | 13900
| PSF | Выносной регулятор скорости PSF для вентилятороы 12/24В | Выносной регулятор скорости PSF для вентилятороы 12/24В | Выносной регулятор скорости PSF для вентилятороы 12/24В | Выносной регулятор скорости PSF для вентилятороы 12/24В | 4050 | 4050
*- кол-во блоков определяется по количеству секций конвектора
** - установка блока контроллера, панели управления, и их предварительная настройка производятся на заводе-изготовителе.
Дополнительная запорно - регулирующая арматура:
| Термоклапан Герц (Herz) TS-V проходной, арт. 17723 67. Для прямого подключения. | [5 empty] | 2200
| Термоклапан Герц (Herz) TS-90-V угловой специальный, арт. 17728 67. | [5 empty] | 2200
| Вентиль Герц (Herz) запорный, арт. 372341. | [5 empty] | 850
| Сервопривод Герц (Herz) NO230 B арт. 1 7708 24 | [5 empty] | 3500
| Термостат Герц (Herz) с дистанционной настройкой (капилярная трубка 2м) | [5 empty] | 4700
| Термостат Герц (Herz) с дистанционной настройкой (капилярная трубка 5м) | [5 empty] | 6000
| Ширина конвектора, мм |  |  | Крышка защитная для защиты конвектора с решеткой Цена за 1 п.м., руб. |  | Крышка защитная усиленная для защиты конвектора без решетки, допустимая нагрузка до 100 кг/м2 Цена за 1 п.м., руб.
| 200 |  |  | 610.1896 | 0 | 1278.4924 | 0
| 240 |  |  | 653.7745 | 0 | 1336.6057 | 0
| 270 |  |  | 697.3595 | 0 | 1380.1907 | 0
| 340 |  |  | 788.6804 | 0 | 1472.2899 | 0
| 370 |  |  | 828.1144 | 0 | 1510.9456 | 0
| 430 |  |  | 915.2844 | 0 | 1598.1155 | 0
Угловые элементы:
| Тип | Размеры углового элемента |  |  | Цена (руб с НДС ) углового элемента с решеткой:
|  | B | a | b | Алюминий (натуральный цвет) | Алюминий (золото,черный, бронза) | Дерево (дуб,бук,береза) | Дерево (мербау, орех)
|  | мм | град. | мм
| КРК/КВК | 201 | 90 | 240 | 17597.892 | 17733.6707 | 19524.2526 | 20642.0024
|  |  | 120 | 154 | 0 | 0 | 0 | 0
|  |  | 135 | 121 | 0 | 0 | 0 | 0
|  | 241 | 90 | 280 | 19235.7228 | 19378.7754 | 21451.8255 | 22564.726
|  |  | 120 | 177 | 0 | 0 | 0 | 0
|  |  | 135 | 138 | 0 | 0 | 0 | 0
|  | 271 | 90 | 310 | 19937.6503 | 20086.7644 | 22071.3159 | 23158.7579
|  |  | 120 | 194 | 0 | 0 | 0 | 0
|  |  | 135 | 150 | 0 | 0 | 0 | 0
|  | 341 | 90 | 380 | 26126.4928 | 26311.9762 | 29354.8743 | 30478.6857
|  |  | 120 | 235 | 0 | 0 | 0 | 0
|  |  | 135 | 180 | 0 | 0 | 0 | 0
|  | 371 | 90 | 410 | 28872.375 | 29069.9815 | 32198.9536 | 33682.821
|  |  | 120 | 192 | 0 | 0 | 0 | 0
|  |  | 135 | 252 | 0 | 0 | 0 | 0
|  | 431 | 90 | 470 | 33930.1323 | 34165.3204 | 37307.6279 | 39682.5432
|  |  | 120 | 287 | 0 | 0 | 0 | 0
|  |  | 135 | 216 | 0 | 0 | 0 | 0
Угловые элементы комплектуются только деревянной или алюминиевой решеткой

## КВК 24.08
Медно-алюминиевые конвекторы для встраивания в пол с принудительной конвекцией серии "Гольфстрим-В" 220 В | [21 empty] | www.isoterm.ru
"Qну" при ΔT = 70 - мощность конвектора, расчитывается при температуре 95/85 С (прямая/обратка) и комнатной температуре 20 С, | [21 empty] | sale@isoterm.ru
"Qну" при ΔT = 60 - мощность конвектора, расчитывается при температуре 90/70 С и комнатной температуре 20 С,
"Qну" при ΔT = 50 - мощность конвектора, расчитывается при температуре 75/65 С и комнатной температуре 20 С,
расход теплоносителя 0,1 кг/с (360кг/час)
Цена конвектора с решёткой шириной 240мм, высотой 80мм, руб. с НДС
КВК | Длина, мм | Теплопроизводительность, кВт | [14 empty] | Потребляемая мощность вентиляторов, Вт | Материал декоративной решётки |  | Алюминий анодированный |  | Дерево натуральное
|  | ΔT = 70°С при разной скорости вращения вентилятора |  |  |  |  | ΔT = 60°С при разной скорости вращения вентилятора |  |  |  |  | ΔT = 50°С при разной скорости вращения вентилятора | [5 empty] | Сталь окрашенная Ral 9006, 9016, 9005 |  | Алюминий анодированный |  | Дерево натуральное
|  | 0 | 60 % (130 B) | 85% (160 B) | 90% (170 B) | max (220 B) | 0 | 60 % (130 B) | 85% (160 B) | 90% (170 B) | max ( 220 B) | 0 | 60 % (130 B) | 85% (160 B) | 90% (170 B) | max (220 B) |  | Секционная | Рулонная | Натуральный цвет | Золотой, чёрный, бронза(светлая/тёмная) | Берёза, бук, дуб | Орех, мербау | стж | стр | ал | аланод | дуб | орех
24.08.060 | 600 | 0.087269 | 0.45563 | 0.50107 | 0.51472 | 0.56779 | 0.071386 | 0.38455 | 0.4229 | 0.43442 | 0.47921 | 0.056375 | 0.31438 | 0.34574 | 0.35516 | 0.39177 | 8 | 20892.9157 | 21907.2308 | 22135.5452 | 22461.9226 | 23309.3061 | 26326.0513 | 2700 | 4055 | 4360 | 4796 | 5928 | 9958 | 0.6 | 17394.3308
24.08.070 | 700 | 0.11476 | 0.6033 | 0.66304 | 0.68098 | 0.75074 | 0.093876 | 0.50919 | 0.5596 | 0.57475 | 0.63362 | 0.074137 | 0.41628 | 0.4575 | 0.46987 | 0.51801 | 10 | 22616.9985 | 23800.366 | 24066.7329 | 24447.5065 | 25436.1206 | 28955.6566 | 2700 | 4055 | 4360 | 4796 | 5928 | 9958 | 0.7 | 18911.8772
24.08.080 | 800 | 0.14064 | 0.85325 | 0.94034 | 0.96658 | 1.0683 | 0.11504 | 0.72014 | 0.79365 | 0.81579 | 0.90167 | 0.090853 | 0.58874 | 0.64883 | 0.66694 | 0.73715 | 10 | 24396.5194 | 25748.9395 | 26053.3588 | 26488.5287 | 27618.3733 | 31640.7002 | 2700 | 4055 | 4360 | 4796 | 5928 | 9958 | 0.8 | 20472.9875
24.08.090 | 900 | 0.16813 | 0.88686 | 0.97428 | 1.0005 | 1.1026 | 0.13753 | 0.74851 | 0.8223 | 0.84444 | 0.9306 | 0.10861 | 0.61194 | 0.67226 | 0.69036 | 0.7608 | 10 | 25930.8611 | 27452.3337 | 27794.8054 | 28284.3714 | 29555.4467 | 34080.5644 | 2700 | 4055 | 4360 | 4796 | 5928 | 9958 | 0.9 | 21841.4334
24.08.100 | 1000 | 0.19563 | 0.93894 | 1.0301 | 1.0574 | 1.1638 | 0.16002 | 0.79247 | 0.86939 | 0.89244 | 0.98225 | 0.12638 | 0.64787 | 0.71076 | 0.7296 | 0.80302 | 16 | 35007.6585 | 36698.1836 | 37078.7077 | 37622.67 | 39034.9758 | 44062.8844 | 2700 | 4055 | 4360 | 4796 | 5928 | 9958 | 1 | 29136.8158
24.08.110 | 1100 | 0.22151 | 1.1987 | 1.3181 | 1.354 | 1.4934 | 0.18119 | 1.0117 | 1.1125 | 1.1427 | 1.2604 | 0.14309 | 0.8271 | 0.90948 | 0.93424 | 1.0305 | 20 | 37163.6617 | 39023.2394 | 39441.8159 | 40040.1744 | 41593.7108 | 47124.4103 | 2700 | 4055 | 4360 | 4796 | 5928 | 9958 | 1.1 | 30993.7697
24.08.120 | 1200 | 0.249 | 1.4125 | 1.5548 | 1.5977 | 1.764 | 0.20368 | 1.1921 | 1.3123 | 1.3484 | 1.4888 | 0.16085 | 0.9746 | 1.0728 | 1.1024 | 1.2172 | 20 | 38916.4275 | 40945.0577 | 41401.6866 | 42054.4414 | 43749.2084 | 49782.6987 | 2700 | 4055 | 4360 | 4796 | 5928 | 9958 | 1.2 | 32533.8555
24.08.130 | 1300 | 0.27649 | 1.7025 | 1.8767 | 1.9292 | 2.1326 | 0.22617 | 1.4369 | 1.5839 | 1.6282 | 1.7999 | 0.17862 | 1.1747 | 1.2949 | 1.3311 | 1.4715 | 20 | 41680.781 | 43878.4636 | 44373.1449 | 45080.296 | 46916.2935 | 53452.5747 | 2700 | 4055 | 4360 | 4796 | 5928 | 9958 | 1.3 | 34868.8569
24.08.140 | 1400 | 0.30237 | 1.7342 | 1.9086 | 1.9611 | 2.1649 | 0.24734 | 1.4636 | 1.6109 | 1.6552 | 1.8272 | 0.19533 | 1.1966 | 1.317 | 1.3532 | 1.4938 | 20 | 43415.1031 | 45781.8382 | 46314.572 | 47076.1192 | 49053.3474 | 56092.4194 | 2700 | 4055 | 4360 | 4796 | 5928 | 9958 | 1.4 | 36394.4495
24.08.150 | 1500 | 0.32987 | 1.884 | 2.0744 | 2.1317 | 2.3541 | 0.26983 | 1.5901 | 1.7508 | 1.7991 | 1.9868 | 0.21309 | 1.3 | 1.4313 | 1.4709 | 1.6243 | 30 | 52309.7021 | 54845.4897 | 55416.2759 | 56232.2193 | 58350.6781 | 65892.541 | 2700 | 4055 | 4360 | 4796 | 5928 | 9958 | 1.5 | 43546.6586
24.08.160 | 1600 | 0.35736 | 2.0055 | 2.2076 | 2.2683 | 2.5043 | 0.29232 | 1.6927 | 1.8632 | 1.9145 | 2.1136 | 0.23085 | 1.3838 | 1.5232 | 1.5652 | 1.728 | 30 | 53948.1649 | 56653.005 | 57261.8436 | 58132.1833 | 60391.8727 | 68436.5264 | 2700 | 4055 | 4360 | 4796 | 5928 | 9958 | 1.6 | 44996.924
24.08.170 | 1700 | 0.38324 | 2.2555 | 2.4849 | 2.5539 | 2.8219 | 0.31349 | 1.9036 | 2.0972 | 2.1555 | 2.3817 | 0.24757 | 1.5563 | 1.7146 | 1.7622 | 1.9471 | 30 | 55865.1204 | 58739.013 | 59385.904 | 60310.64 | 62711.5599 | 71259.0045 | 2700 | 4055 | 4360 | 4796 | 5928 | 9958 | 1.7 | 46666.0317
24.08.180 | 1800 | 0.41073 | 2.5498 | 2.811 | 2.8897 | 3.1949 | 0.33598 | 2.1521 | 2.3725 | 2.4389 | 2.6965 | 0.26533 | 1.7594 | 1.9396 | 1.9939 | 2.2045 | 30 | 57822.5076 | 60865.4528 | 61550.3961 | 62529.5283 | 65071.6788 | 74121.9143 | 2700 | 4055 | 4360 | 4796 | 5928 | 9958 | 1.8 | 48366.9111
24.08.190 | 1900 | 0.43823 | 2.5835 | 2.845 | 2.9237 | 3.2292 | 0.35847 | 2.1804 | 2.4012 | 2.4676 | 2.7254 | 0.28309 | 1.7826 | 1.963 | 2.0173 | 2.2281 | 30 | 59201.8606 | 62413.8583 | 63136.8541 | 64170.3825 | 66853.7636 | 76406.7899 | 2700 | 4055 | 4360 | 4796 | 5928 | 9958 | 1.9 | 49613.5655
24.08.200 | 2000 | 0.4641 | 2.6889 | 2.9619 | 3.0441 | 3.363 | 0.37964 | 2.2694 | 2.4998 | 2.5692 | 2.8383 | 0.29981 | 1.8553 | 2.0437 | 2.1004 | 2.3205 | 40 | 68661.2817 | 72042.3319 | 72803.3801 | 73891.3047 | 76715.9164 | 86771.7336 | 2700 | 4055 | 4360 | 4796 | 5928 | 9958 | 2 | 57209.6174
24.08.210 | 2100 | 0.4916 | 2.9408 | 3.2411 | 3.3316 | 3.6826 | 0.40213 | 2.482 | 2.7355 | 2.8119 | 3.1081 | 0.31757 | 2.0291 | 2.2364 | 2.2988 | 2.541 | 40 | 70632.3359 | 74182.4386 | 74981.5392 | 76123.8601 | 79089.7023 | 89648.3104 | 2700 | 4055 | 4360 | 4796 | 5928 | 9958 | 2.1 | 58921.2364
24.08.220 | 2200 | 0.51909 | 3.2351 | 3.5673 | 3.6675 | 4.0556 | 0.42462 | 2.7305 | 3.0108 | 3.0953 | 3.4229 | 0.33533 | 2.2323 | 2.4614 | 2.5305 | 2.7984 | 40 | 72836.9154 | 76556.0706 | 77393.2237 | 78589.9408 | 81697.0136 | 92758.4125 | 2700 | 4055 | 4360 | 4796 | 5928 | 9958 | 2.2 | 60816.3619
24.08.230 | 2300 | 0.54497 | 3.3972 | 3.7454 | 3.8503 | 4.2572 | 0.44578 | 2.8672 | 3.1611 | 3.2497 | 3.5931 | 0.35205 | 2.344 | 2.5843 | 2.6567 | 2.9375 | 40 | 74480.2784 | 78368.4861 | 79243.6916 | 80494.8049 | 83743.1083 | 95307.2981 | 2700 | 4055 | 4360 | 4796 | 5928 | 9958 | 2.3 | 62270.4779
24.08.240 | 2400 | 0.57246 | 3.4308 | 3.7793 | 3.8843 | 4.2915 | 0.46827 | 2.8956 | 3.1897 | 3.2783 | 3.622 | 0.36981 | 2.3672 | 2.6077 | 2.6802 | 2.9611 | 40 | 75848.4378 | 79905.698 | 80818.9559 | 82124.4655 | 85513.9995 | 97580.9801 | 2700 | 4055 | 4360 | 4796 | 5928 | 9958 | 2.4 | 63508.3363
24.08.250 | 2500 | 0.59996 | 3.6261 | 3.9974 | 4.1094 | 4.5432 | 0.49077 | 3.0604 | 3.3738 | 3.4683 | 3.8345 | 0.38757 | 2.502 | 2.7582 | 2.8355 | 3.1348 | 50 | 85406.1697 | 89632.4825 | 90583.7927 | 91943.6985 | 95474.4631 | 108044.2346 | 2700 | 4055 | 4360 | 4796 | 5928 | 9958 | 2.5 | 71181.6418
24.08.260 | 2600 | 0.62583 | 3.7881 | 4.1755 | 4.2922 | 4.7449 | 0.51193 | 3.1972 | 3.5241 | 3.6226 | 4.0047 | 0.40429 | 2.6138 | 2.8811 | 2.9616 | 3.274 | 50 | 87140.1026 | 91535.4679 | 92524.8305 | 93939.1326 | 97611.1278 | 110683.6901 | 2700 | 4055 | 4360 | 4796 | 5928 | 9958 | 2.6 | 72706.9285
24.08.270 | 2700 | 0.65333 | 4.0825 | 4.5017 | 4.628 | 5.1179 | 0.53442 | 3.4456 | 3.7994 | 3.9061 | 4.3195 | 0.42205 | 2.8169 | 3.1061 | 3.1933 | 3.5313 | 50 | 89153.5043 | 93717.9221 | 94745.3371 | 96214.0354 | 100027.2612 | 113602.6144 | 2700 | 4055 | 4360 | 4796 | 5928 | 9958 | 2.7 | 74451.8246
24.08.280 | 2800 | 0.68082 | 4.2465 | 4.6817 | 4.8129 | 5.3215 | 0.55691 | 3.584 | 3.9514 | 4.0621 | 4.4914 | 0.43981 | 2.9301 | 3.2304 | 3.3209 | 3.6718 | 50 | 90803.8917 | 95537.362 | 96602.8295 | 98125.924 | 102080.3803 | 116158.5244 | 2700 | 4055 | 4360 | 4796 | 5928 | 9958 | 2.8 | 75911.4605
24.08.290 | 2900 | 0.7067 | 4.2781 | 4.7137 | 4.8449 | 5.3538 | 0.57808 | 3.6107 | 3.9783 | 4.0891 | 4.5186 | 0.45653 | 2.9519 | 3.2524 | 3.343 | 3.6941 | 50 | 92145.3642 | 97047.887 | 98151.4069 | 99728.8976 | 103824.5845 | 118405.5195 | 2700 | 4055 | 4360 | 4796 | 5928 | 9958 | 2.9 | 77128.348
24.08.300 | 3000 | 0.73419 | 4.3117 | 4.7476 | 4.8788 | 5.388 | 0.60057 | 3.6391 | 4.007 | 4.1177 | 4.5475 | 0.47429 | 2.9751 | 3.2759 | 3.3664 | 3.7177 | 50 | 93514.7183 | 98586.2936 | 99727.8659 | 101359.7529 | 105596.6704 | 120680.3962 | 2700 | 4055 | 4360 | 4796 | 5928 | 9958 | 3 | 78367.1451
24.08.310 | 3100(1600, 1500) | 0.68723 | 3.8895 | 4.2819 | 4.4 | 4.8584 | 0.56215 | 3.2828 | 3.614 | 3.7136 | 4.1005 | 0.44395 | 2.6838 | 2.9545 | 3.036 | 3.3523 | 60 | 106257.8669 | 111498.4948 | 112678.1195 | 114364.4027 | 118742.5508 | 134329.0674 | 2700 | 4055 | 4360 | 4796 | 5928 | 9958 | 3.1 | 88543.5826
24.08.320 | 3200(1600, 1600) | 0.71472 | 4.0111 | 4.4151 | 4.5367 | 5.0086 | 0.58464 | 3.3854 | 3.7264 | 3.829 | 4.2273 | 0.46171 | 2.7677 | 3.0464 | 3.1303 | 3.456 | 60 | 107896.3298 | 113306.0101 | 114523.6872 | 116264.3666 | 120783.7453 | 136873.0528 | 2700 | 4055 | 4360 | 4796 | 5928 | 9958 | 3.2 | 89993.848
24.08.330 | 3300(1700, 1600) | 0.7406 | 4.261 | 4.6924 | 4.8223 | 5.3262 | 0.60581 | 3.5963 | 3.9604 | 4.07 | 4.4953 | 0.47843 | 2.9401 | 3.2378 | 3.3274 | 3.6751 | 60 | 109813.2852 | 115392.0181 | 116647.7476 | 118442.8233 | 123103.4325 | 139695.5309 | 2700 | 4055 | 4360 | 4796 | 5928 | 9958 | 3.3 | 91662.9558
24.08.340 | 3400(1700, 1700) | 0.76647 | 4.511 | 4.9697 | 5.1079 | 5.6438 | 0.62698 | 3.8073 | 4.1944 | 4.3111 | 4.7634 | 0.49514 | 3.1126 | 3.4291 | 3.5244 | 3.8942 | 60 | 111730.2407 | 117478.0261 | 118771.808 | 120621.2799 | 125423.1198 | 142518.009 | 2700 | 4055 | 4360 | 4796 | 5928 | 9958 | 3.4 | 93332.0635
24.08.350 | 3500(1800, 1700) | 0.79397 | 4.8053 | 5.2959 | 5.4437 | 6.0168 | 0.64947 | 4.0557 | 4.4697 | 4.5945 | 5.0782 | 0.5129 | 3.3157 | 3.6542 | 3.7561 | 4.1516 | 60 | 113687.6279 | 119604.4658 | 120936.3001 | 122840.1683 | 127783.2387 | 145380.9188 | 2700 | 4055 | 4360 | 4796 | 5928 | 9958 | 3.5 | 95032.9428
24.08.360 | 3600(1800, 1800) | 0.82146 | 5.0997 | 5.6221 | 5.7795 | 6.3898 | 0.67196 | 4.3041 | 4.745 | 4.8779 | 5.393 | 0.53067 | 3.5188 | 3.8792 | 3.9879 | 4.409 | 60 | 115645.0151 | 121730.9055 | 123100.7923 | 125059.0566 | 130143.3576 | 148243.8286 | 2700 | 4055 | 4360 | 4796 | 5928 | 9958 | 3.6 | 96733.8222
24.08.370 | 3700(1900, 1800) | 0.84896 | 5.1333 | 5.656 | 5.8134 | 6.4241 | 0.69445 | 4.3325 | 4.7737 | 4.9065 | 5.4219 | 0.54843 | 3.542 | 3.9026 | 4.0113 | 4.4326 | 60 | 117024.3682 | 123279.3111 | 124687.2502 | 126699.9108 | 131925.4424 | 150528.7042 | 2700 | 4055 | 4360 | 4796 | 5928 | 9958 | 3.7 | 97980.4766
24.08.380 | 3800(1900, 1900) | 0.87645 | 5.1669 | 5.69 | 5.8474 | 6.4584 | 0.71694 | 4.3609 | 4.8023 | 4.9352 | 5.4509 | 0.56619 | 3.5652 | 3.9261 | 4.0347 | 4.4563 | 60 | 118403.7212 | 124827.7166 | 126273.7082 | 128340.765 | 133707.5272 | 152813.5799 | 2700 | 4055 | 4360 | 4796 | 5928 | 9958 | 3.8 | 99227.131
24.08.390 | 3900(2000, 1900) | 0.90233 | 5.2723 | 5.8068 | 5.9677 | 6.5922 | 0.7381 | 4.4499 | 4.901 | 5.0368 | 5.5638 | 0.5829 | 3.6379 | 4.0067 | 4.1177 | 4.5486 | 70 | 127863.1423 | 134456.1902 | 135940.2342 | 138061.6872 | 143569.68 | 163178.5236 | 2700 | 4055 | 4360 | 4796 | 5928 | 9958 | 3.9 | 106823.1829
24.08.400 | 4000(2000, 2000) | 0.92821 | 5.3777 | 5.9237 | 6.0881 | 6.7259 | 0.75927 | 4.5388 | 4.9996 | 5.1384 | 5.6767 | 0.59962 | 3.7106 | 4.0874 | 4.2008 | 4.6409 | 80 | 137322.5634 | 144084.6638 | 145606.7602 | 147782.6095 | 153431.8328 | 173543.4672 | 2700 | 4055 | 4360 | 4796 | 5928 | 9958 | 4 | 114419.2348
24.08.410 | 4100(2100, 2000) | 0.9557 | 5.6297 | 6.203 | 6.3757 | 7.0456 | 0.78176 | 4.7514 | 5.2353 | 5.3811 | 5.9464 | 0.61738 | 3.8845 | 4.2801 | 4.3992 | 4.8614 | 80 | 139293.6176 | 146224.7705 | 147784.9193 | 150015.1648 | 155805.6187 | 176420.044 | 2700 | 4055 | 4360 | 4796 | 5928 | 9958 | 4.1 | 116130.8538
24.08.420 | 4200(2100, 2100) | 0.98319 | 5.8816 | 6.4823 | 6.6633 | 7.3652 | 0.80425 | 4.9641 | 5.4711 | 5.6238 | 6.2162 | 0.63514 | 4.0583 | 4.4728 | 4.5977 | 5.082 | 80 | 141264.6717 | 148364.8772 | 149963.0784 | 152247.7201 | 158179.4046 | 179296.6208 | 2700 | 4055 | 4360 | 4796 | 5928 | 9958 | 4.2 | 117842.4728
24.08.430 | 4300(2200, 2100) | 1.0107 | 6.1759 | 6.8085 | 6.9991 | 7.7382 | 0.82674 | 5.2125 | 5.7463 | 5.9072 | 6.531 | 0.6529 | 4.2614 | 4.6978 | 4.8294 | 5.3393 | 80 | 143469.2513 | 150738.5092 | 152374.7629 | 154713.8008 | 160786.7159 | 182406.7229 | 2700 | 4055 | 4360 | 4796 | 5928 | 9958 | 4.3 | 119737.5983
24.08.440 | 4400(2200, 2200) | 1.0382 | 6.4703 | 7.1346 | 7.3349 | 8.1112 | 0.84923 | 5.4609 | 6.0216 | 6.1907 | 6.8458 | 0.67067 | 4.4645 | 4.9229 | 5.0611 | 5.5967 | 80 | 145673.8309 | 153112.1413 | 154786.4473 | 157179.8815 | 163394.0272 | 185516.8251 | 2700 | 4055 | 4360 | 4796 | 5928 | 9958 | 4.4 | 121632.7239
24.08.450 | 4500(2300, 2200) | 1.0641 | 6.6323 | 7.3127 | 7.5178 | 8.3128 | 0.8704 | 5.5977 | 6.1719 | 6.345 | 7.016 | 0.68738 | 4.5763 | 5.0458 | 5.1873 | 5.7358 | 80 | 147317.1938 | 154924.5568 | 156636.9152 | 159084.7457 | 165440.1219 | 188065.7106 | 2700 | 4055 | 4360 | 4796 | 5928 | 9958 | 4.5 | 123086.8399
24.08.460 | 4600(2300, 2300) | 1.0899 | 6.7943 | 7.4908 | 7.7007 | 8.5144 | 0.89157 | 5.7344 | 6.3222 | 6.4994 | 7.1862 | 0.7041 | 4.6881 | 5.1686 | 5.3135 | 5.8749 | 80 | 148960.5568 | 156736.9723 | 158487.3831 | 160989.6098 | 167486.2167 | 190614.5962 | 2700 | 4055 | 4360 | 4796 | 5928 | 9958 | 4.6 | 124540.9559
24.08.470 | 4700(2400, 2300) | 1.1174 | 6.8279 | 7.5247 | 7.7346 | 8.5487 | 0.91406 | 5.7628 | 6.3508 | 6.528 | 7.2151 | 0.72186 | 4.7113 | 5.192 | 5.3369 | 5.8986 | 80 | 150328.7162 | 158274.1842 | 160062.6474 | 162619.2704 | 169257.1078 | 192888.2782 | 2700 | 4055 | 4360 | 4796 | 5928 | 9958 | 4.7 | 125778.8142
24.08.480 | 4800(2400, 2400) | 1.1449 | 6.8616 | 7.5586 | 7.7686 | 8.583 | 0.93655 | 5.7912 | 6.3795 | 6.5567 | 7.244 | 0.73962 | 4.7345 | 5.2155 | 5.3603 | 5.9222 | 80 | 151696.8756 | 159811.3961 | 161637.9118 | 164248.9309 | 171027.9989 | 195161.9602 | 2700 | 4055 | 4360 | 4796 | 5928 | 9958 | 4.8 | 127016.6725
24.08.490 | 4900(2500, 2400) | 1.1724 | 7.0569 | 7.7768 | 7.9936 | 8.8347 | 0.95904 | 5.956 | 6.5636 | 6.7466 | 7.4565 | 0.75738 | 4.8692 | 5.366 | 5.5156 | 6.096 | 90 | 161254.6075 | 169538.1805 | 171402.7486 | 174068.164 | 180988.4626 | 205625.2147 | 2700 | 4055 | 4360 | 4796 | 5928 | 9958 | 4.9 | 134689.978
24.08.500 | 5000(2500, 2500) | 1.1999 | 7.2522 | 7.9949 | 8.2187 | 9.0865 | 0.98153 | 6.1208 | 6.7477 | 6.9366 | 7.669 | 0.77514 | 5.004 | 5.5165 | 5.6709 | 6.2697 | 100 | 170812.3394 | 179264.9649 | 181167.5854 | 183887.397 | 190948.9262 | 216088.4692 | 2700 | 4055 | 4360 | 4796 | 5928 | 9958 | 5 | 142363.2835
24.08.510 | 5100(2600, 2500) | 1.2258 | 7.4142 | 8.1729 | 8.4016 | 9.2881 | 1.0027 | 6.2576 | 6.898 | 7.0909 | 7.8392 | 0.79186 | 5.1158 | 5.6393 | 5.7971 | 6.4088 | 100 | 172546.2723 | 181167.9503 | 183108.6232 | 185882.8311 | 193085.5909 | 218727.9247 | 2700 | 4055 | 4360 | 4796 | 5928 | 9958 | 5.1 | 143888.5703
24.08.520 | 5200(2600, 2600) | 1.2517 | 7.5762 | 8.351 | 8.5845 | 9.4897 | 1.0239 | 6.3943 | 7.0482 | 7.2453 | 8.0093 | 0.80858 | 5.2276 | 5.7622 | 5.9233 | 6.5479 | 100 | 174280.2052 | 183070.9357 | 185049.6611 | 187878.2651 | 195222.2555 | 221367.3802 | 2700 | 4055 | 4360 | 4796 | 5928 | 9958 | 5.2 | 145413.8571
24.08.530 | 5300(2700, 2600) | 1.2792 | 7.8706 | 8.6772 | 8.9203 | 9.8627 | 1.0464 | 6.6428 | 7.3235 | 7.5287 | 8.3241 | 0.82634 | 5.4307 | 5.9872 | 6.155 | 6.8053 | 100 | 176293.6069 | 185253.39 | 187270.1677 | 190153.168 | 197638.3889 | 224286.3045 | 2700 | 4055 | 4360 | 4796 | 5928 | 9958 | 5.3 | 147158.7532
24.08.540 | 5400(2700, 2700) | 1.3067 | 8.1649 | 9.0033 | 9.2561 | 10.2357 | 1.0688 | 6.8912 | 7.5988 | 7.8121 | 8.639 | 0.8441 | 5.6338 | 6.2123 | 6.3867 | 7.0627 | 100 | 178307.0086 | 187435.8442 | 189490.6743 | 192428.0708 | 200054.5224 | 227205.2288 | 2700 | 4055 | 4360 | 4796 | 5928 | 9958 | 5.4 | 148903.6493
24.08.550 | 5500(2800, 2700) | 1.3342 | 8.3289 | 9.1834 | 9.441 | 10.4394 | 1.0913 | 7.0296 | 7.7508 | 7.9682 | 8.8108 | 0.86186 | 5.747 | 6.3365 | 6.5143 | 7.2032 | 100 | 179957.396 | 189255.2841 | 191348.1666 | 194339.9594 | 202107.6415 | 229761.1388 | 2700 | 4055 | 4360 | 4796 | 5928 | 9958 | 5.5 | 150363.2851
24.08.560 | 5600(2800, 2800) | 1.3616 | 8.4929 | 9.3634 | 9.6258 | 10.643 | 1.1138 | 7.168 | 7.9027 | 8.1242 | 8.9827 | 0.87962 | 5.8601 | 6.4608 | 6.6418 | 7.3437 | 100 | 181607.7834 | 191074.724 | 193205.659 | 196251.848 | 204160.7607 | 232317.0488 | 2700 | 4055 | 4360 | 4796 | 5928 | 9958 | 5.6 | 151822.921
24.08.570 | 5700(2900, 2800) | 1.3875 | 8.5245 | 9.3954 | 9.6578 | 10.6753 | 1.135 | 7.1947 | 7.9297 | 8.1512 | 9.0099 | 0.89634 | 5.8819 | 6.4828 | 6.6639 | 7.3659 | 100 | 182949.2559 | 192585.249 | 194754.2364 | 197854.8216 | 205904.9649 | 234564.0439 | 2700 | 4055 | 4360 | 4796 | 5928 | 9958 | 5.7 | 153039.8085
24.08.580 | 5800(2900, 2900) | 1.4134 | 8.5562 | 9.4273 | 9.6897 | 10.7075 | 1.1562 | 7.2214 | 7.9567 | 8.1781 | 9.0371 | 0.91306 | 5.9038 | 6.5049 | 6.6859 | 7.3882 | 100 | 184290.7284 | 194095.774 | 196302.8138 | 199457.7952 | 207649.1691 | 236811.039 | 2700 | 4055 | 4360 | 4796 | 5928 | 9958 | 5.8 | 154256.6959
24.08.590 | 5900(3000, 2900) | 1.4409 | 8.5898 | 9.4613 | 9.7237 | 10.7418 | 1.1787 | 7.2498 | 7.9853 | 8.2068 | 9.0661 | 0.93082 | 5.927 | 6.5283 | 6.7093 | 7.4118 | 100 | 185660.0825 | 195634.1806 | 197879.2728 | 201088.6505 | 209421.2549 | 239085.9157 | 2700 | 4055 | 4360 | 4796 | 5928 | 9958 | 5.9 | 155495.4931
24.08.600 | 6000(3000, 3000) | 1.4684 | 8.6234 | 9.4952 | 9.7576 | 10.7761 | 1.2011 | 7.2782 | 8.014 | 8.2354 | 9.095 | 0.94858 | 5.9502 | 6.5517 | 6.7328 | 7.4355 | 100 | 187029.4366 | 197172.5872 | 199455.7318 | 202719.5057 | 211193.3408 | 241360.7924 | 2700 | 4055 | 4360 | 4796 | 5928 | 9958 | 6 | 156734.2902
Цены указаны для конвектора с корпусом из оцинкованной стали окрашенного в Ral 9005
Стоимость конвектора с корпусом из нержавеющей стали +15% к цене прибора
Конвектор в проходном исполнении(КВКП) +1500 рублей к цене в концевом исполнении (КВК)

## КВК 27.11
Медно-алюминиевые конвекторы для встраивания в пол с принудительной конвекцией серии "Гольфстрим-В" 220 В.
"Qну" при ΔT = 70 - мощность конвектора, расчитывается при температуре 95/85 С (прямая/обратка) и комнатной температуре 20 С,
"Qну" при ΔT = 60 - мощность конвектора, расчитывается при температуре 90/70 С и комнатной температуре 20 С,
"Qну" при ΔT = 50 - мощность конвектора, расчитывается при температуре 75/65 С и комнатной температуре 20 С, | [25 empty] | www.isoterm.ru
расход теплоносителя 0,1 кг/с (360кг/час) | [25 empty] | sale@isoterm.ru
Цена конвектора с решёткой шириной 270мм, высотой 110мм, руб. с НДС
КВК | Длина, мм | Теплопроизводительность, кВт | [17 empty] | Потребляемая мощность вентиляторов, Вт | Материал декоративной решётки |  | Алюминий анодированный |  | Дерево натуральное
|  | ΔT = 70°С при разной скорости вращения вентилятора | [5 empty] | ΔT = 60°С при разной скорости вращения вентилятора | [5 empty] | ΔT = 50°С при разной скорости вращения вентилятора | [5 empty] | Мощность вентиляторов, Вт | Сталь окрашенная Ral 9006, 9016, 9005 |  | Алюминий анодированный |  | Дерево натуральное
|  | 0 | 32% min (100 B) | 45% (130 B) | 55% (160 B) | 65% (170 B) | max (220 B) | 0 | 32% min (100 B) | 45% (130 B) | 55% (160 B) | 65% (170 B) | max (220 B) | 0 | 32% min (100 B) | 45% (130 B) | 55% (160 B) | 65% (170 B) | max (220 B) | P, Вт | Секционная | Рулонная | Натуральный цвет | Золотой, чёрный, бронза(светлая/тёмная) | Берёза, бук, дуб | Орех, мербау | стж | стр | ал | аланод | дуб | орех
27.11.060 | 600 | 0.11071 | 0.51135 | 0.67439 | 0.86399 | 0.9293 | 1.1878 | 0.090559 | 0.43158 | 0.56918 | 0.7292 | 0.78433 | 1.0025 | 0.071517 | 0.35283 | 0.46533 | 0.59615 | 0.64122 | 0.81958 | 32 | 22307.9653 | 23427.829 | 23672.6121 | 24022.1952 | 24731.8415 | 27939.4725 | 2850 | 4346 | 4673 | 5140 | 6088 | 10373 | 0.6 | 18602.1731
27.11.070 | 700 | 0.14559 | 0.54705 | 0.71116 | 0.90111 | 0.96643 | 1.2253 | 0.11909 | 0.46171 | 0.60022 | 0.76054 | 0.81567 | 1.0341 | 0.094049 | 0.37747 | 0.4907 | 0.62177 | 0.66684 | 0.84544 | 32 | 23637.5622 | 24944.0699 | 25229.6501 | 25637.4971 | 26465.4177 | 30207.6539 | 2850 | 4346 | 4673 | 5140 | 6088 | 10373 | 0.7 | 19825.709
27.11.080 | 800 | 0.17841 | 0.58065 | 0.74577 | 0.93606 | 1.0014 | 1.2606 | 0.14594 | 0.49007 | 0.62943 | 0.79003 | 0.84516 | 1.0639 | 0.11526 | 0.40065 | 0.51458 | 0.64588 | 0.69095 | 0.86979 | 32 | 24959.0569 | 26452.2085 | 26778.5859 | 27244.6967 | 28190.8917 | 32467.7331 | 2850 | 4346 | 4673 | 5140 | 6088 | 10373 | 0.8 | 21042.8781
27.11.090 | 900 | 0.21329 | 0.71672 | 0.92936 | 1.1753 | 1.2598 | 1.5949 | 0.17447 | 0.60491 | 0.78438 | 0.99193 | 1.0633 | 1.3461 | 0.13779 | 0.49454 | 0.64126 | 0.81094 | 0.86926 | 1.1005 | 36 | 33411.7279 | 35091.5234 | 35458.698 | 35983.0727 | 37047.5421 | 41858.9886 | 2850 | 4346 | 4673 | 5140 | 6088 | 10373 | 0.9 | 27863.7962
27.11.100 | 1000 | 0.24817 | 0.75242 | 0.96613 | 1.2124 | 1.2969 | 1.6324 | 0.20301 | 0.63504 | 0.81541 | 1.0233 | 1.0946 | 1.3777 | 0.16032 | 0.51917 | 0.66663 | 0.83655 | 0.89488 | 1.1263 | 36 | 34830.9863 | 36697.4258 | 37105.3975 | 37688.0361 | 38870.7798 | 44216.8315 | 2850 | 4346 | 4673 | 5140 | 6088 | 10373 | 1 | 29157.789
27.11.110 | 1100 | 0.281 | 1.162 | 1.527 | 1.951 | 2.097 | 2.675 | 0.22986 | 0.98073 | 1.2888 | 1.6466 | 1.7699 | 2.2577 | 0.18153 | 0.80178 | 1.0536 | 1.3462 | 1.4469 | 1.8457 | 54 | 38296.7038 | 40349.7873 | 40798.5562 | 41439.4586 | 42740.4767 | 48621.1336 | 2850 | 4346 | 4673 | 5140 | 6088 | 10373 | 1.1 | 32059.9097
27.11.120 | 1200 | 0.31588 | 1.1933 | 1.5583 | 1.9836 | 2.1296 | 2.7079 | 0.25839 | 1.0071 | 1.3152 | 1.6741 | 1.7973 | 2.2854 | 0.20406 | 0.82338 | 1.0752 | 1.3687 | 1.4694 | 1.8684 | 54 | 39620.2091 | 41859.9366 | 42349.5026 | 43048.6689 | 44467.9614 | 50883.2234 | 2850 | 4346 | 4673 | 5140 | 6088 | 10373 | 1.2 | 33278.6588
27.11.130 | 1300 | 0.35076 | 1.2575 | 1.6321 | 2.0698 | 2.2197 | 2.8135 | 0.28692 | 1.0613 | 1.3775 | 1.7469 | 1.8734 | 2.3746 | 0.22659 | 0.86766 | 1.1261 | 1.4282 | 1.5316 | 1.9413 | 68 | 48405.5606 | 50831.9319 | 51362.2952 | 52119.7253 | 53657.2922 | 60607.1594 | 2850 | 4346 | 4673 | 5140 | 6088 | 10373 | 1.3 | 40361.0004
27.11.140 | 1400 | 0.38359 | 1.2911 | 1.6657 | 2.1048 | 2.2546 | 2.8488 | 0.31377 | 1.0897 | 1.4058 | 1.7764 | 1.9029 | 2.4044 | 0.2478 | 0.89084 | 1.1493 | 1.4523 | 1.5557 | 1.9657 | 68 | 49956.3591 | 52569.3745 | 53140.5349 | 53956.2289 | 55612.0701 | 63096.5425 | 2850 | 4346 | 4673 | 5140 | 6088 | 10373 | 1.4 | 41758.3588
27.11.150 | 1500 | 0.41846 | 1.6984 | 2.2266 | 2.841 | 3.0523 | 3.889 | 0.3423 | 1.4334 | 1.8793 | 2.3978 | 2.5761 | 3.2824 | 0.27033 | 1.1719 | 1.5364 | 1.9603 | 2.1061 | 2.6834 | 86 | 53505.3426 | 56305.0019 | 56916.9595 | 57790.9173 | 59565.033 | 67584.1105 | 2850 | 4346 | 4673 | 5140 | 6088 | 10373 | 1.5 | 44725.9107
27.11.160 | 1600 | 0.45334 | 1.7341 | 2.2623 | 2.8781 | 3.0894 | 3.9265 | 0.37084 | 1.4635 | 1.9094 | 2.4291 | 2.6075 | 3.314 | 0.29286 | 1.1965 | 1.561 | 1.9859 | 2.1317 | 2.7093 | 86 | 54844.2772 | 57830.5805 | 58483.3352 | 59415.5569 | 61307.9469 | 69861.6296 | 2850 | 4346 | 4673 | 5140 | 6088 | 10373 | 1.6 | 45956.7843
27.11.170 | 1700 | 0.48617 | 1.868 | 2.4443 | 3.1151 | 3.3457 | 4.2586 | 0.39769 | 1.5766 | 2.063 | 2.6292 | 2.8237 | 3.5943 | 0.31407 | 1.2889 | 1.6866 | 2.1494 | 2.3085 | 2.9385 | 90 | 63293.9011 | 66466.8483 | 67160.4003 | 68150.8858 | 70161.5502 | 79249.8381 | 2850 | 4346 | 4673 | 5140 | 6088 | 10373 | 1.7 | 52775.3079
27.11.180 | 1800 | 0.52105 | 1.9037 | 2.48 | 3.1523 | 3.3828 | 4.2961 | 0.42622 | 1.6067 | 2.0932 | 2.6605 | 2.8551 | 3.6259 | 0.3366 | 1.3136 | 1.7112 | 2.1751 | 2.3341 | 2.9643 | 90 | 64598.3733 | 67957.9645 | 68692.3136 | 69741.063 | 71870.0017 | 81492.8948 | 2850 | 4346 | 4673 | 5140 | 6088 | 10373 | 1.8 | 53979.1006
27.11.190 | 1900 | 0.55593 | 1.9394 | 2.5157 | 3.1894 | 3.4199 | 4.3336 | 0.45475 | 1.6369 | 2.1233 | 2.6919 | 2.8864 | 3.6576 | 0.35913 | 1.3382 | 1.7359 | 2.2007 | 2.3597 | 2.9902 | 90 | 65908.3391 | 69454.5742 | 70229.7205 | 71336.7337 | 73583.9469 | 83741.4451 | 2850 | 4346 | 4673 | 5140 | 6088 | 10373 | 1.9 | 55187.2102
27.11.200 | 2000 | 0.58876 | 2.3446 | 3.0746 | 3.9234 | 4.2154 | 5.3716 | 0.4816 | 1.9788 | 2.595 | 3.3114 | 3.5578 | 4.5337 | 0.38034 | 1.6178 | 2.1215 | 2.7072 | 2.9086 | 3.7064 | 108 | 69298.0622 | 73030.9413 | 73846.8848 | 75012.1618 | 77377.6494 | 88069.7528 | 2850 | 4346 | 4673 | 5140 | 6088 | 10373 | 2 | 58029.6137
27.11.210 | 2100 | 0.62364 | 2.3803 | 3.1103 | 3.9606 | 4.2526 | 5.4091 | 0.51013 | 2.009 | 2.6251 | 3.3427 | 3.5892 | 4.5653 | 0.40287 | 1.6424 | 2.1461 | 2.7328 | 2.9343 | 3.7323 | 108 | 70859.6587 | 74779.1817 | 75635.9223 | 76859.4632 | 79343.2251 | 90569.9337 | 2850 | 4346 | 4673 | 5140 | 6088 | 10373 | 2.1 | 59435.4571
27.11.220 | 2200 | 0.65851 | 2.416 | 3.146 | 3.9977 | 4.2897 | 5.4466 | 0.53866 | 2.0391 | 2.6552 | 3.374 | 3.6205 | 4.5969 | 0.4254 | 1.667 | 2.1707 | 2.7584 | 2.9599 | 3.7582 | 108 | 73316.8632 | 77423.0302 | 78320.568 | 79602.3728 | 82204.4091 | 93965.7228 | 2850 | 4346 | 4673 | 5140 | 6088 | 10373 | 2.2 | 61545.0783
27.11.230 | 2300 | 0.69134 | 2.5784 | 3.3661 | 4.2839 | 4.5989 | 5.8469 | 0.56552 | 2.1762 | 2.841 | 3.6156 | 3.8815 | 4.9348 | 0.44661 | 1.7791 | 2.3226 | 2.9559 | 3.1732 | 4.0344 | 126 | 88028.4659 | 92321.2768 | 93259.6118 | 94599.6804 | 97319.9911 | 109615.91 | 2850 | 4346 | 4673 | 5140 | 6088 | 10373 | 2.3 | 73284.3269
27.11.240 | 2400 | 0.72622 | 2.8854 | 3.7786 | 4.818 | 5.1753 | 6.5903 | 0.59405 | 2.4352 | 3.1892 | 4.0664 | 4.368 | 5.5622 | 0.46914 | 1.9909 | 2.6073 | 3.3244 | 3.571 | 4.5473 | 140 | 84578.5458 | 89058.0006 | 90037.1328 | 91435.4653 | 94274.0503 | 107104.5744 | 2850 | 4346 | 4673 | 5140 | 6088 | 10373 | 2.4 | 70752.071
27.11.250 | 2500 | 0.7611 | 2.9211 | 3.8143 | 4.8551 | 5.2124 | 6.6278 | 0.62258 | 2.4654 | 3.2193 | 4.0977 | 4.3993 | 5.5938 | 0.49167 | 2.0155 | 2.6319 | 3.35 | 3.5966 | 4.5732 | 140 | 85723.3638 | 90389.4626 | 91409.3919 | 92865.9883 | 95822.8477 | 109187.9769 | 2850 | 4346 | 4673 | 5140 | 6088 | 10373 | 2.5 | 71830.4058
27.11.260 | 2600 | 0.79393 | 3.055 | 3.9963 | 5.0921 | 5.4687 | 6.9599 | 0.64943 | 2.5784 | 3.3729 | 4.2978 | 4.6156 | 5.8741 | 0.51288 | 2.108 | 2.7575 | 3.5136 | 3.7734 | 4.8023 | 144 | 94171.4792 | 99024.2219 | 100084.9484 | 101599.8086 | 104674.9424 | 118574.6768 | 2850 | 4346 | 4673 | 5140 | 6088 | 10373 | 2.6 | 78647.7441
27.11.270 | 2700 | 0.82881 | 3.0907 | 4.032 | 5.1293 | 5.5058 | 6.9974 | 0.67796 | 2.6086 | 3.403 | 4.3291 | 4.6469 | 5.9058 | 0.53541 | 2.1326 | 2.7821 | 3.5392 | 3.799 | 4.8282 | 144 | 99123.7825 | 104163.1692 | 105264.6929 | 106837.817 | 110031.2251 | 124465.5647 | 2850 | 4346 | 4673 | 5140 | 6088 | 10373 | 2.7 | 82718.0386
27.11.280 | 2800 | 0.86369 | 3.498 | 4.593 | 5.8655 | 6.3035 | 8.0376 | 0.70649 | 2.9523 | 3.8765 | 4.9505 | 5.3201 | 6.7837 | 0.55794 | 2.4136 | 3.1692 | 4.0472 | 4.3494 | 5.5459 | 162 | 102681.1252 | 107907.1558 | 109049.4767 | 110680.8646 | 113992.5472 | 128961.4919 | 2850 | 4346 | 4673 | 5140 | 6088 | 10373 | 2.8 | 85692.1592
27.11.290 | 2900 | 0.89651 | 3.5316 | 4.6266 | 5.9004 | 6.3384 | 8.0729 | 0.73335 | 2.9807 | 3.9049 | 4.98 | 5.3496 | 6.8135 | 0.57915 | 2.4368 | 3.1924 | 4.0713 | 4.3735 | 5.5703 | 162 | 103939.056 | 109351.7306 | 110534.8487 | 112224.5004 | 115654.4573 | 131158.0073 | 2850 | 4346 | 4673 | 5140 | 6088 | 10373 | 2.9 | 86859.3792
27.11.300 | 3000 | 0.93139 | 3.5673 | 4.6623 | 5.9376 | 6.3756 | 8.1104 | 0.76188 | 3.0108 | 3.935 | 5.0113 | 5.381 | 6.8451 | 0.60168 | 2.4614 | 3.217 | 4.0969 | 4.3991 | 5.5962 | 162 | 105514.3891 | 111113.7076 | 112337.6229 | 114085.5385 | 117633.7698 | 133671.9249 | 2850 | 4346 | 4673 | 5140 | 6088 | 10373 | 3 | 88276.017
27.11.310 | 3100(1600, 1500) | 0.87181 | 3.4324 | 4.489 | 5.7191 | 6.1417 | 6.9668 | 0.71314 | 2.897 | 3.7887 | 4.8269 | 5.1836 | 5.8799 | 0.56319 | 2.3684 | 3.0974 | 3.9462 | 4.2378 | 4.8071 | 172 | 108349.6199 | 114135.5824 | 115400.2948 | 117206.4742 | 120872.9799 | 137445.7402 | 2850 | 4346 | 4673 | 5140 | 6088 | 10373 | 3.1 | 90682.695
27.11.320 | 3200(1600, 1600) | 0.90669 | 3.4681 | 4.5247 | 5.7562 | 6.1789 | 7.0063 | 0.74167 | 2.9271 | 3.8188 | 4.8583 | 5.215 | 5.9133 | 0.58572 | 2.393 | 3.122 | 3.9718 | 4.2634 | 4.8344 | 172 | 109688.5545 | 115661.1609 | 116966.6705 | 118831.1138 | 122615.8939 | 139723.2593 | 2850 | 4346 | 4673 | 5140 | 6088 | 10373 | 3.2 | 91913.5685
27.11.330 | 3300(1700, 1600) | 0.93951 | 3.6021 | 4.7067 | 5.9933 | 6.4351 | 7.2986 | 0.76852 | 3.0402 | 3.9724 | 5.0583 | 5.4312 | 6.16 | 0.60693 | 2.4854 | 3.2476 | 4.1353 | 4.4402 | 5.036 | 176 | 118138.1784 | 124297.4288 | 125643.7355 | 127566.4427 | 131469.4971 | 149111.4677 | 2850 | 4346 | 4673 | 5140 | 6088 | 10373 | 3.3 | 98732.0922
27.11.340 | 3400(1700, 1700) | 0.97234 | 3.736 | 4.8887 | 6.2303 | 6.6913 | 7.5908 | 0.79538 | 3.1532 | 4.126 | 5.2584 | 5.6475 | 6.4066 | 0.62813 | 2.5779 | 3.3732 | 4.2989 | 4.617 | 5.2376 | 180 | 126587.8023 | 132933.6967 | 134320.8006 | 136301.7716 | 140323.1004 | 158499.6762 | 2850 | 4346 | 4673 | 5140 | 6088 | 10373 | 3.4 | 105550.6159
27.11.350 | 3500(1800, 1700) | 1.0072 | 3.7717 | 4.9244 | 6.2674 | 6.7285 | 7.6304 | 0.82391 | 3.1834 | 4.1562 | 5.2897 | 5.6788 | 6.44 | 0.65066 | 2.6025 | 3.3978 | 4.3245 | 4.6426 | 5.2649 | 180 | 127892.2745 | 134424.8128 | 135852.7139 | 137891.9488 | 142031.5519 | 160742.7329 | 2850 | 4346 | 4673 | 5140 | 6088 | 10373 | 3.5 | 106754.4085
27.11.360 | 3600(1800, 1800) | 1.0421 | 3.8074 | 4.9601 | 6.3045 | 6.7656 | 7.6699 | 0.85244 | 3.2135 | 4.1863 | 5.321 | 5.7102 | 6.4734 | 0.6732 | 2.6271 | 3.4225 | 4.3501 | 4.6683 | 5.2923 | 180 | 129196.7466 | 135915.9289 | 137384.6272 | 139482.1259 | 143740.0034 | 162985.7896 | 2850 | 4346 | 4673 | 5140 | 6088 | 10373 | 3.6 | 107958.2012
27.11.370 | 3700(1900, 1800) | 1.077 | 3.8431 | 4.9958 | 6.3417 | 6.8027 | 7.7095 | 0.88097 | 3.2436 | 4.2164 | 5.3524 | 5.7415 | 6.5068 | 0.69573 | 2.6518 | 3.4471 | 4.3758 | 4.6939 | 5.3196 | 180 | 130506.7124 | 137412.5387 | 138922.0341 | 141077.7967 | 145453.9486 | 165234.3399 | 2850 | 4346 | 4673 | 5140 | 6088 | 10373 | 3.7 | 109166.3108
27.11.380 | 3800(1900, 1900) | 1.1119 | 3.8788 | 5.0315 | 6.3788 | 6.8398 | 7.7491 | 0.9095 | 3.2737 | 4.2466 | 5.3837 | 5.7728 | 6.5402 | 0.71826 | 2.6764 | 3.4717 | 4.4014 | 4.7195 | 5.3469 | 180 | 131816.6783 | 138909.1484 | 140459.441 | 142673.4675 | 147167.8938 | 167482.8902 | 2850 | 4346 | 4673 | 5140 | 6088 | 10373 | 3.8 | 110374.4204
27.11.390 | 3900(2000, 1900) | 1.1447 | 4.284 | 5.5903 | 7.1128 | 7.6353 | 8.6581 | 0.93635 | 3.6157 | 4.7182 | 6.0032 | 6.4442 | 7.3075 | 0.73947 | 2.956 | 3.8573 | 4.9078 | 5.2684 | 5.9741 | 198 | 135206.4014 | 142485.5155 | 144076.6053 | 146348.8956 | 150961.5963 | 171811.1979 | 2850 | 4346 | 4673 | 5140 | 6088 | 10373 | 3.9 | 113216.8239
27.11.400 | 4000(2000, 2000) | 1.1775 | 4.6892 | 6.1492 | 7.8468 | 8.4308 | 9.5672 | 0.96321 | 3.9577 | 5.1899 | 6.6227 | 7.1156 | 8.0747 | 0.76067 | 3.2355 | 4.2429 | 5.4143 | 5.8173 | 6.6014 | 216 | 138596.1245 | 146061.8826 | 147693.7695 | 150024.3237 | 154755.2987 | 176139.5055 | 2850 | 4346 | 4673 | 5140 | 6088 | 10373 | 4 | 116059.2274
27.11.410 | 4100(2100, 2000) | 1.2124 | 4.7249 | 6.1849 | 7.884 | 8.468 | 9.6068 | 0.99174 | 3.9878 | 5.2201 | 6.6541 | 7.147 | 8.1081 | 0.78321 | 3.2602 | 4.2676 | 5.4399 | 5.8429 | 6.6287 | 216 | 140157.7209 | 147810.1229 | 149482.8071 | 151871.6251 | 156720.8745 | 178639.6865 | 2850 | 4346 | 4673 | 5140 | 6088 | 10373 | 4.1 | 117465.0708
27.11.420 | 4200(2100, 2100) | 1.2473 | 4.7606 | 6.2206 | 7.9211 | 8.5051 | 9.6463 | 1.0203 | 4.0179 | 5.2502 | 6.6854 | 7.1783 | 8.1415 | 0.80574 | 3.2848 | 4.2922 | 5.4656 | 5.8685 | 6.656 | 216 | 141719.3173 | 149558.3633 | 151271.8446 | 153718.9265 | 158686.4503 | 181139.8674 | 2850 | 4346 | 4673 | 5140 | 6088 | 10373 | 4.2 | 118870.9142
27.11.430 | 4300(2200, 2100) | 1.2822 | 4.7963 | 6.2563 | 7.9582 | 8.5422 | 9.6859 | 1.0488 | 4.0481 | 5.2803 | 6.7167 | 7.2096 | 8.1749 | 0.82827 | 3.3094 | 4.3168 | 5.4912 | 5.8941 | 6.6833 | 216 | 144176.5219 | 152202.2118 | 153956.4903 | 156461.8361 | 161547.6342 | 184535.6565 | 2850 | 4346 | 4673 | 5140 | 6088 | 10373 | 4.3 | 120980.5354
27.11.440 | 4400(2200, 2200) | 1.317 | 4.832 | 6.292 | 7.9954 | 8.5794 | 9.7255 | 1.0773 | 4.0782 | 5.3104 | 6.7481 | 7.241 | 8.2083 | 0.8508 | 3.3341 | 4.3415 | 5.5168 | 5.9198 | 6.7106 | 216 | 146633.7265 | 154846.0604 | 156641.136 | 159204.7456 | 164408.8182 | 187931.4456 | 2850 | 4346 | 4673 | 5140 | 6088 | 10373 | 4.4 | 123090.1566
27.11.450 | 4500(2300, 2200) | 1.3499 | 4.9944 | 6.5121 | 8.2815 | 8.8886 | 10.078 | 1.1042 | 4.2153 | 5.4962 | 6.9896 | 7.502 | 8.5059 | 0.87201 | 3.4462 | 4.4933 | 5.7143 | 6.1331 | 6.9538 | 234 | 151069.0525 | 159468.0303 | 161303.9032 | 163925.7766 | 169248.1235 | 193305.3562 | 2850 | 4346 | 4673 | 5140 | 6088 | 10373 | 4.5 | 126754.2052
27.11.460 | 4600(2300, 2300) | 1.3827 | 5.1569 | 6.7321 | 8.5677 | 9.1978 | 10.4306 | 1.131 | 4.3524 | 5.6819 | 7.2312 | 7.763 | 8.8034 | 0.89321 | 3.5583 | 4.6452 | 5.9117 | 6.3465 | 7.1971 | 252 | 154036.339 | 162621.9608 | 164498.6308 | 167178.7681 | 172619.3894 | 197211.2272 | 2850 | 4346 | 4673 | 5140 | 6088 | 10373 | 4.6 | 129264.6539
27.11.470 | 4700(2400, 2300) | 1.4176 | 5.4638 | 7.1447 | 9.1018 | 9.7742 | 11.087 | 1.1596 | 4.6114 | 6.0301 | 7.682 | 8.2494 | 9.3574 | 0.91575 | 3.77 | 4.9299 | 6.2803 | 6.7442 | 7.65 | 266 | 160862.6955 | 169634.9612 | 171552.4284 | 174290.8296 | 179849.7252 | 204976.1682 | 2850 | 4346 | 4673 | 5140 | 6088 | 10373 | 4.7 | 134807.5979
27.11.480 | 4800(2400, 2400) | 1.4524 | 5.7707 | 7.5573 | 9.636 | 10.3506 | 11.7434 | 1.1881 | 4.8705 | 6.3783 | 8.1328 | 8.7359 | 9.9114 | 0.93828 | 3.9818 | 5.2145 | 6.6488 | 7.1419 | 8.1029 | 280 | 164752.9729 | 173711.8826 | 175670.147 | 178466.812 | 184143.982 | 209805.0302 | 2850 | 4346 | 4673 | 5140 | 6088 | 10373 | 4.8 | 138043.342
27.11.490 | 4900(2500, 2400) | 1.4873 | 5.8064 | 7.593 | 9.6731 | 10.3877 | 11.7829 | 1.2166 | 4.9006 | 6.4085 | 8.1641 | 8.7672 | 9.9448 | 0.96081 | 4.0064 | 5.2392 | 6.6744 | 7.1675 | 8.1302 | 280 | 170301.9095 | 179447.4632 | 181446.5247 | 184301.4535 | 190096.898 | 216292.5513 | 2850 | 4346 | 4673 | 5140 | 6088 | 10373 | 4.9 | 142582.4768
27.11.500 | 5000(2500, 2500) | 1.5222 | 5.8421 | 7.6287 | 9.7102 | 10.4249 | 11.8225 | 1.2452 | 4.9307 | 6.4386 | 8.1954 | 8.7986 | 9.9782 | 0.98334 | 4.0311 | 5.2638 | 6.7001 | 7.1932 | 8.1575 | 280 | 171446.7275 | 180778.9251 | 182818.7838 | 185731.9765 | 191645.6953 | 218375.9538 | 2850 | 4346 | 4673 | 5140 | 6088 | 10373 | 5 | 143660.8116
27.11.510 | 5100(2600, 2500) | 1.555 | 5.9761 | 7.8107 | 9.9473 | 10.6811 | 12.1147 | 1.272 | 5.0438 | 6.5922 | 8.3955 | 9.0148 | 10.2248 | 1.0045 | 4.1235 | 5.3894 | 6.8636 | 7.37 | 8.3592 | 284 | 179894.8429 | 189413.6845 | 191494.3404 | 194465.7969 | 200497.7901 | 227762.6538 | 2850 | 4346 | 4673 | 5140 | 6088 | 10373 | 5.1 | 150478.1499
27.11.520 | 5200(2600, 2600) | 1.5879 | 6.11 | 7.9927 | 10.1843 | 10.9373 | 12.407 | 1.2989 | 5.1569 | 6.7458 | 8.5955 | 9.2311 | 10.4715 | 1.0258 | 4.2159 | 5.5149 | 7.0272 | 7.5468 | 8.5608 | 288 | 188342.9583 | 198048.4438 | 200169.8969 | 203199.6173 | 209349.8848 | 237149.3537 | 2850 | 4346 | 4673 | 5140 | 6088 | 10373 | 5.2 | 157295.4882
27.11.530 | 5300(2700, 2600) | 1.6227 | 6.1457 | 8.0284 | 10.2214 | 10.9745 | 12.4466 | 1.3274 | 5.187 | 6.7759 | 8.6269 | 9.2624 | 10.5049 | 1.0483 | 4.2406 | 5.5396 | 7.0528 | 7.5724 | 8.5881 | 288 | 193295.2617 | 203187.3911 | 205349.6413 | 208437.6256 | 214706.1675 | 243040.2415 | 2850 | 4346 | 4673 | 5140 | 6088 | 10373 | 5.3 | 161365.7827
27.11.540 | 5400(2700, 2700) | 1.6576 | 6.1814 | 8.0641 | 10.2585 | 11.0116 | 12.4861 | 1.3559 | 5.2171 | 6.8061 | 8.6582 | 9.2938 | 10.5383 | 1.0708 | 4.2652 | 5.5642 | 7.0784 | 7.598 | 8.6154 | 288 | 198247.565 | 208326.3384 | 210529.3858 | 213675.6339 | 220062.4502 | 248931.1294 | 2850 | 4346 | 4673 | 5140 | 6088 | 10373 | 5.4 | 165436.0772
27.11.550 | 5500(2800, 2700) | 1.6925 | 6.5887 | 8.625 | 10.9947 | 11.8093 | 13.3975 | 1.3845 | 5.5609 | 7.2795 | 9.2796 | 9.967 | 11.3075 | 1.0933 | 4.5462 | 5.9513 | 7.5864 | 8.1484 | 9.2443 | 306 | 201804.9077 | 212070.3251 | 214314.1696 | 217518.6816 | 224023.7723 | 253427.0566 | 2850 | 4346 | 4673 | 5140 | 6088 | 10373 | 5.5 | 168410.1978
27.11.560 | 5600(2800, 2800) | 1.7274 | 6.996 | 9.186 | 11.731 | 12.607 | 14.3089 | 1.413 | 5.9046 | 7.753 | 9.9009 | 10.6403 | 12.0767 | 1.1159 | 4.8272 | 6.3383 | 8.0944 | 8.6988 | 9.8731 | 324 | 205362.2504 | 215814.3117 | 218098.9534 | 221361.7293 | 227985.0943 | 257922.9838 | 2850 | 4346 | 4673 | 5140 | 6088 | 10373 | 5.6 | 171384.3184
27.11.570 | 5700(2900, 2800) | 1.7602 | 7.0296 | 9.2196 | 11.7659 | 12.6419 | 14.3461 | 1.4398 | 5.933 | 7.7813 | 9.9304 | 10.6698 | 12.1081 | 1.1371 | 4.8504 | 6.3615 | 8.1185 | 8.7229 | 9.8988 | 324 | 206620.1812 | 217258.8865 | 219584.3254 | 222905.3651 | 229647.0045 | 260119.4992 | 2850 | 4346 | 4673 | 5140 | 6088 | 10373 | 5.7 | 172551.5384
27.11.580 | 5800(2900, 2900) | 1.793 | 7.0632 | 9.2532 | 11.8008 | 12.6768 | 14.3834 | 1.4667 | 5.9613 | 7.8097 | 9.9599 | 10.6993 | 12.1396 | 1.1583 | 4.8736 | 6.3847 | 8.1426 | 8.747 | 9.9245 | 324 | 207878.112 | 218703.4612 | 221069.6973 | 224449.0009 | 231308.9147 | 262316.0145 | 2850 | 4346 | 4673 | 5140 | 6088 | 10373 | 5.8 | 173718.7584
27.11.590 | 5900(3000, 2900) | 1.8279 | 7.0989 | 9.2889 | 11.838 | 12.714 | 14.423 | 1.4952 | 5.9915 | 7.8398 | 9.9913 | 10.7306 | 12.173 | 1.1808 | 4.8982 | 6.4093 | 8.1682 | 8.7726 | 9.9518 | 324 | 209453.4451 | 220465.4383 | 222872.4715 | 226310.0389 | 233288.2271 | 264829.9321 | 2850 | 4346 | 4673 | 5140 | 6088 | 10373 | 5.9 | 175135.3962
27.11.600 | 6000(3000, 3000) | 1.8628 | 7.1346 | 9.3246 | 11.8751 | 12.7511 | 14.4625 | 1.5238 | 6.0216 | 7.87 | 10.0226 | 10.7619 | 12.2064 | 1.2034 | 4.9229 | 6.434 | 8.1938 | 8.7983 | 9.9791 | 324 | 211028.7782 | 222227.4153 | 224675.2457 | 228171.077 | 235267.5395 | 267343.8497 | 2850 | 4346 | 4673 | 5140 | 6088 | 10373 | 6 | 176552.0341
Цены указаны для конвектора с корпусом из оцинкованной стали окрашенного в Ral 9005
Стоимость конвектора с корпусом из нержавеющей стали +15% к цене прибора
Конвектор в проходном исполнении(КВКП) +1500 рублей к цене в концевом исполнении (КВК)

## КВК 27.14
Медно-алюминиевые конвекторы для встраивания в пол с принудительной конвекцией серии "Гольфстрим-В" 220 В.
"Qну" при ΔT = 70 - мощность конвектора, расчитывается при температуре 95/85 С (прямая/обратка) и комнатной температуре 20 С,
"Qну" при ΔT = 60 - мощность конвектора, расчитывается при температуре 90/70 С и комнатной температуре 20 С,
"Qну" при ΔT = 50 - мощность конвектора, расчитывается при температуре 75/65 С и комнатной температуре 20 С, | [25 empty] | www.isoterm.ru
расход теплоносителя 0,1 кг/с (360кг/час) | [25 empty] | sale@isoterm.ru
Цена конвектора с решёткой шириной 270мм, высотой 140мм, руб. с НДС
КВК | Длина, мм | Теплопроизводительность, кВт | [17 empty] | Потребляемая мощность вентиляторов, Вт | Материал декоративной решётки |  | Алюминий анодированный |  | Дерево натуральное
|  | ΔT = 70°С при разной скорости вращения вентилятора | [5 empty] | ΔT = 60°С при разной скорости вращения вентилятора | [5 empty] | ΔT = 50°С при разной скорости вращения вентилятора | [5 empty] | Мощность вентиляторов, Вт | Сталь окрашенная Ral 9006, 9016, 9005 |  | Алюминий анодированный |  | Дерево натуральное
|  | 0 | 32% min (100 B) | 45% (130 B) | 55% (160 B) | 65% (170 B) | max (220 B) | 0 | 32% min (100 B) | 45% (130 B) | 55% (160 B) | 65% (170 B) | max (220 B) | 0 | 32% min (100 B) | 45% (130 B) | 55% (160 B) | 65% (170 B) | max (220 B) | P, Вт | Секционная | Рулонная | Натуральный цвет | Золотой, чёрный, бронза(светлая/тёмная) | Берёза, бук, дуб | Орех, мербау | стж | стр | ал | аланод | дуб | орех
27.14.060 | 600 | 0.14112 | 0.65514 | 0.90252 | 1.2095 | 1.3092 | 1.6233 | 0.11586 | 0.55293 | 0.76173 | 1.0209 | 1.105 | 1.3701 | 0.091868 | 0.45204 | 0.62274 | 0.83459 | 0.90338 | 1.1201 | 32 | 26463.1851 | 27583.0489 | 27827.8319 | 28177.415 | 28887.0613 | 32094.6923 | 2850 | 4346 | 4673 | 5140 | 6088 | 10373 | 0.6 | 21867.386
27.14.070 | 700 | 0.18558 | 0.70464 | 0.95202 | 1.261 | 1.3607 | 1.6753 | 0.15236 | 0.59471 | 0.8035 | 1.0643 | 1.1485 | 1.4139 | 0.12081 | 0.4862 | 0.65689 | 0.87011 | 0.9389 | 1.1559 | 32 | 27913.6232 | 29220.1309 | 29505.7111 | 29913.558 | 30741.4787 | 34483.7149 | 2850 | 4346 | 4673 | 5140 | 6088 | 10373 | 0.7 | 23185.8801
27.14.080 | 800 | 0.22742 | 0.75414 | 1.0015 | 1.3125 | 1.4122 | 1.7272 | 0.18671 | 0.63649 | 0.84528 | 1.1078 | 1.1919 | 1.4578 | 0.14805 | 0.52035 | 0.69105 | 0.90563 | 0.97442 | 1.1918 | 32 | 29585.674 | 31078.8256 | 31405.203 | 31871.3139 | 32817.5089 | 37094.3502 | 2850 | 4346 | 4673 | 5140 | 6088 | 10373 | 0.8 | 24678.5197
27.14.090 | 900 | 0.27188 | 0.93059 | 1.2507 | 1.6514 | 1.7804 | 2.1876 | 0.22322 | 0.78542 | 1.0556 | 1.3938 | 1.5027 | 1.8464 | 0.177 | 0.64211 | 0.863 | 1.1394 | 1.2285 | 1.5095 | 36 | 38825.2713 | 40505.0669 | 40872.2415 | 41396.6162 | 42461.0856 | 47272.5321 | 2850 | 4346 | 4673 | 5140 | 6088 | 10373 | 0.9 | 32117.8123
27.14.100 | 1000 | 0.31634 | 0.98234 | 1.3025 | 1.7052 | 1.8342 | 2.242 | 0.25972 | 0.82909 | 1.0993 | 1.4392 | 1.5481 | 1.8922 | 0.20594 | 0.67781 | 0.89871 | 1.1766 | 1.2656 | 1.547 | 36 | 40650.4278 | 42516.8673 | 42924.839 | 43507.4776 | 44690.2213 | 50036.273 | 2850 | 4346 | 4673 | 5140 | 6088 | 10373 | 1 | 33730.7638
27.14.110 | 1100 | 0.35819 | 1.5078 | 2.0608 | 2.7488 | 2.9717 | 3.6741 | 0.29407 | 1.2726 | 1.7393 | 2.32 | 2.5081 | 3.1009 | 0.23318 | 1.0404 | 1.422 | 1.8967 | 2.0505 | 2.5351 | 54 | 44689.714 | 46742.7974 | 47191.5663 | 47832.4687 | 49133.4869 | 55014.1437 | 2850 | 4346 | 4673 | 5140 | 6088 | 10373 | 1.1 | 37083.6004
27.14.120 | 1200 | 0.40265 | 1.5596 | 2.1126 | 2.8027 | 3.0255 | 3.7284 | 0.33057 | 1.3163 | 1.783 | 2.3654 | 2.5535 | 3.1468 | 0.26212 | 1.0761 | 1.4577 | 1.9338 | 2.0876 | 2.5726 | 54 | 46370.5282 | 48610.2556 | 49099.8217 | 49798.9879 | 51218.2804 | 57633.5425 | 2850 | 4346 | 4673 | 5140 | 6088 | 10373 | 1.2 | 38583.1263
27.14.130 | 1300 | 0.44711 | 1.6487 | 2.2163 | 2.9264 | 3.1552 | 3.8771 | 0.36708 | 1.3915 | 1.8705 | 2.4699 | 2.663 | 3.2722 | 0.29107 | 1.1376 | 1.5292 | 2.0192 | 2.1771 | 2.6752 | 68 | 56010.1449 | 58436.5163 | 58966.8795 | 59724.3096 | 61261.8765 | 68211.7437 | 2850 | 4346 | 4673 | 5140 | 6088 | 10373 | 1.3 | 46336.7582
27.14.140 | 1400 | 0.48895 | 1.696 | 2.2635 | 2.9756 | 3.2043 | 3.9267 | 0.40143 | 1.4314 | 1.9104 | 2.5114 | 2.7044 | 3.3141 | 0.31831 | 1.1702 | 1.5618 | 2.0532 | 2.211 | 2.7094 | 68 | 57961.1895 | 60574.2048 | 61145.3653 | 61961.0592 | 63616.9005 | 71101.3729 | 2850 | 4346 | 4673 | 5140 | 6088 | 10373 | 1.4 | 48048.6338
27.14.150 | 1500 | 0.53341 | 2.226 | 3.0263 | 4.0239 | 4.3465 | 5.3635 | 0.43793 | 1.8787 | 2.5542 | 3.3962 | 3.6684 | 4.5268 | 0.34725 | 1.5359 | 2.0882 | 2.7765 | 2.9991 | 3.7008 | 86 | 62090.2263 | 64889.8856 | 65501.8432 | 66375.801 | 68149.9166 | 76168.9942 | 2850 | 4346 | 4673 | 5140 | 6088 | 10373 | 1.5 | 51471.9973
27.14.160 | 1600 | 0.57787 | 2.2755 | 3.0758 | 4.0754 | 4.398 | 5.4155 | 0.47443 | 1.9205 | 2.596 | 3.4396 | 3.7119 | 4.5707 | 0.3762 | 1.5701 | 2.1223 | 2.812 | 3.0346 | 3.7367 | 86 | 63814.4679 | 66800.7711 | 67453.5259 | 68385.7476 | 70278.1376 | 78831.8203 | 2850 | 4346 | 4673 | 5140 | 6088 | 10373 | 1.6 | 53005.649
27.14.170 | 1700 | 0.61972 | 2.4519 | 3.325 | 4.4143 | 4.7661 | 5.8759 | 0.50879 | 2.0694 | 2.8063 | 3.7256 | 4.0226 | 4.9593 | 0.40344 | 1.6918 | 2.2943 | 3.0458 | 3.2886 | 4.0544 | 90 | 73059.6551 | 76232.6023 | 76926.1542 | 77916.6398 | 79927.3042 | 89015.592 | 2850 | 4346 | 4673 | 5140 | 6088 | 10373 | 1.7 | 60449.3342
27.14.180 | 1800 | 0.66418 | 2.5014 | 3.3745 | 4.4657 | 4.8176 | 5.9279 | 0.54529 | 2.1112 | 2.8481 | 3.7691 | 4.0661 | 5.0031 | 0.43238 | 1.726 | 2.3284 | 3.0814 | 3.3242 | 4.0902 | 90 | 74717.4433 | 78077.0345 | 78811.3836 | 79860.133 | 81989.0717 | 91611.9648 | 2850 | 4346 | 4673 | 5140 | 6088 | 10373 | 1.8 | 61930.7661
27.14.190 | 1900 | 0.70864 | 2.5532 | 3.4263 | 4.5196 | 4.8714 | 5.9822 | 0.58179 | 2.1549 | 2.8918 | 3.8145 | 4.1115 | 5.049 | 0.46132 | 1.7617 | 2.3641 | 3.1185 | 3.3613 | 4.1277 | 90 | 76429.866 | 79976.1011 | 80751.2474 | 81858.2606 | 84105.4737 | 94262.972 | 2850 | 4346 | 4673 | 5140 | 6088 | 10373 | 1.9 | 63455.1302
27.14.200 | 2000 | 0.75048 | 3.0787 | 4.1846 | 5.5632 | 6.0089 | 7.4143 | 0.61615 | 2.5984 | 3.5318 | 4.6953 | 5.0715 | 6.2577 | 0.48856 | 2.1243 | 2.8874 | 3.8386 | 4.1462 | 5.1159 | 108 | 80467.2657 | 84200.1447 | 85016.0882 | 86181.3653 | 88546.8528 | 99238.9562 | 2850 | 4346 | 4673 | 5140 | 6088 | 10373 | 2 | 66806.4844
27.14..210 | 2100 | 0.79494 | 3.1304 | 4.2364 | 5.617 | 6.0627 | 7.4687 | 0.65265 | 2.6421 | 3.5755 | 4.7408 | 5.117 | 6.3036 | 0.51751 | 2.16 | 2.9231 | 3.8758 | 4.1833 | 5.1534 | 108 | 82343.7644 | 86263.2874 | 87120.0281 | 88343.569 | 90827.3309 | 102054.0395 | 2850 | 4346 | 4673 | 5140 | 6088 | 10373 | 2.1 | 68459.7812
27.14.220 | 2200 | 0.8394 | 3.1822 | 4.2881 | 5.6708 | 6.1166 | 7.523 | 0.68915 | 2.6857 | 3.6192 | 4.7862 | 5.1624 | 6.3494 | 0.54645 | 2.1957 | 2.9588 | 3.9129 | 4.2204 | 5.1909 | 108 | 85320.4903 | 89426.6573 | 90324.1951 | 91605.9999 | 94208.0361 | 105969.3499 | 2850 | 4346 | 4673 | 5140 | 6088 | 10373 | 2.2 | 70977.6474
27.14.230 | 2300 | 0.88125 | 3.3938 | 4.587 | 6.0773 | 6.5582 | 8.0753 | 0.7235 | 2.8643 | 3.8714 | 5.1293 | 5.5352 | 6.8156 | 0.57369 | 2.3417 | 3.165 | 4.1934 | 4.5252 | 5.572 | 126 | 101250.6669 | 105543.4778 | 106481.8128 | 107821.8815 | 110542.1921 | 122838.111 | 2850 | 4346 | 4673 | 5140 | 6088 | 10373 | 2.3 | 83674.4635
27.14.240 | 2400 | 0.92571 | 3.7968 | 5.1501 | 6.8383 | 7.3837 | 9.1038 | 0.76001 | 3.2045 | 4.3467 | 5.7715 | 6.2318 | 7.6836 | 0.60264 | 2.6198 | 3.5536 | 4.7184 | 5.0948 | 6.2816 | 140 | 97935.9432 | 102415.398 | 103394.5302 | 104792.8627 | 107631.4477 | 120461.9718 | 2850 | 4346 | 4673 | 5140 | 6088 | 10373 | 2.4 | 81248.4462
27.14.250 | 2500 | 0.97017 | 3.8463 | 5.1996 | 6.8898 | 7.4352 | 9.1558 | 0.79651 | 3.2463 | 4.3885 | 5.815 | 6.2753 | 7.7275 | 0.63158 | 2.6539 | 3.5877 | 4.7539 | 5.1303 | 6.3175 | 140 | 99470.1581 | 104136.2569 | 105156.1863 | 106612.7826 | 109569.642 | 122934.7713 | 2850 | 4346 | 4673 | 5140 | 6088 | 10373 | 2.5 | 82632.773
27.14.260 | 2600 | 1.012 | 4.0228 | 5.4488 | 7.2286 | 7.8034 | 9.6161 | 0.83086 | 3.3952 | 4.5988 | 6.101 | 6.586 | 8.116 | 0.65882 | 2.7757 | 3.7597 | 4.9877 | 5.3843 | 6.6351 | 144 | 108713.977 | 113566.7197 | 114627.4462 | 116142.3064 | 119217.4402 | 133117.1746 | 2850 | 4346 | 4673 | 5140 | 6088 | 10373 | 2.6 | 90075.3829
27.14.270 | 2700 | 1.0565 | 4.0723 | 5.4983 | 7.2801 | 7.8548 | 9.6681 | 0.86736 | 3.437 | 4.6406 | 6.1444 | 6.6295 | 8.1599 | 0.68776 | 2.8099 | 3.7939 | 5.0233 | 5.4198 | 6.671 | 144 | 109920.427 | 114959.8137 | 116061.3374 | 117634.4614 | 120827.8696 | 135262.2092 | 2850 | 4346 | 4673 | 5140 | 6088 | 10373 | 2.7 | 91202.1488
27.14.280 | 2800 | 1.1009 | 4.6022 | 6.2612 | 8.3284 | 8.997 | 11.105 | 0.90387 | 3.8843 | 5.2844 | 7.0292 | 7.5935 | 9.3726 | 0.71671 | 3.1756 | 4.3202 | 5.7466 | 6.2079 | 7.6624 | 162 | 113908.896 | 119134.9266 | 120277.2475 | 121908.6354 | 125220.318 | 140189.2627 | 2850 | 4346 | 4673 | 5140 | 6088 | 10373 | 2.8 | 94515.0527
27.14.290 | 2900 | 1.1428 | 4.6495 | 6.3084 | 8.3776 | 9.0462 | 11.1546 | 0.93822 | 3.9242 | 5.3243 | 7.0707 | 7.635 | 9.4145 | 0.74395 | 3.2082 | 4.3528 | 5.7805 | 6.2418 | 7.6967 | 162 | 114705.4309 | 120118.1055 | 121301.2235 | 122990.8753 | 126420.8322 | 141924.3821 | 2850 | 4346 | 4673 | 5140 | 6088 | 10373 | 2.9 | 95319.7032
27.14.300 | 3000 | 1.1872 | 4.7012 | 6.3602 | 8.4314 | 9.1 | 11.2089 | 0.97472 | 3.9679 | 5.368 | 7.1161 | 7.6804 | 9.4603 | 0.77289 | 3.2439 | 4.3885 | 5.8177 | 6.279 | 7.7342 | 162 | 116384.7222 | 121984.0407 | 123207.9559 | 124955.8716 | 128504.1028 | 144542.2579 | 2850 | 4346 | 4673 | 5140 | 6088 | 10373 | 3 | 96818.0325
27.14.310 | 3100(1600, 1500) | 1.1113 | 4.5014 | 6.1022 | 8.0993 | 8.7444 | 9.8791 | 0.91237 | 3.7992 | 5.1502 | 6.8358 | 7.3803 | 8.338 | 0.72345 | 3.106 | 4.2105 | 5.5885 | 6.0337 | 6.8166 | 172 | 127424.2439 | 133210.2064 | 134474.9188 | 136281.0983 | 139947.6039 | 156520.3642 | 2850 | 4346 | 4673 | 5140 | 6088 | 10373 | 3.1 | 105671.7235
27.14.320 | 3200(1600, 1600) | 1.1557 | 4.5509 | 6.1517 | 8.1508 | 8.7959 | 9.934 | 0.94887 | 3.841 | 5.192 | 6.8793 | 7.4237 | 8.3843 | 0.75239 | 3.1401 | 4.2446 | 5.624 | 6.0692 | 6.8545 | 172 | 129148.4855 | 135121.092 | 136426.6015 | 138291.0449 | 142075.8249 | 159183.1903 | 2850 | 4346 | 4673 | 5140 | 6088 | 10373 | 3.2 | 107205.3751
27.14.330 | 3300(1700, 1600) | 1.1976 | 4.7274 | 6.4009 | 8.4897 | 9.1641 | 10.3518 | 0.98322 | 3.9899 | 5.4023 | 7.1653 | 7.7345 | 8.737 | 0.77963 | 3.2619 | 4.4166 | 5.8579 | 6.3232 | 7.1428 | 176 | 138393.6727 | 144552.9231 | 145899.2298 | 147821.937 | 151724.9914 | 169366.962 | 2850 | 4346 | 4673 | 5140 | 6088 | 10373 | 3.3 | 114649.0603
27.14.340 | 3400(1700, 1700) | 1.2394 | 4.9038 | 6.6501 | 8.8285 | 9.5323 | 10.7697 | 1.0176 | 4.1388 | 5.6127 | 7.4513 | 8.0452 | 9.0896 | 0.80687 | 3.3837 | 4.5886 | 6.0917 | 6.5773 | 7.4311 | 180 | 147638.8599 | 153984.7543 | 155371.8582 | 157352.8292 | 161374.158 | 179550.7338 | 2850 | 4346 | 4673 | 5140 | 6088 | 10373 | 3.4 | 122092.7455
27.14.350 | 3500(1800, 1700) | 1.2839 | 4.9533 | 6.6996 | 8.88 | 9.5838 | 10.8246 | 1.0541 | 4.1806 | 5.6544 | 7.4947 | 8.0887 | 9.1359 | 0.83582 | 3.4178 | 4.6227 | 6.1272 | 6.6128 | 7.4689 | 180 | 149296.6481 | 155829.1864 | 157257.0875 | 159296.3224 | 163435.9256 | 182147.1065 | 2850 | 4346 | 4673 | 5140 | 6088 | 10373 | 3.5 | 123574.1774
27.14.360 | 3600(1800, 1800) | 1.3284 | 5.0028 | 6.7491 | 8.9315 | 9.6352 | 10.8794 | 1.0906 | 4.2224 | 5.6962 | 7.5382 | 8.1321 | 9.1822 | 0.86476 | 3.452 | 4.6569 | 6.1627 | 6.6483 | 7.5068 | 180 | 150954.4363 | 157673.6186 | 159142.3169 | 161239.8156 | 165497.6931 | 184743.4793 | 2850 | 4346 | 4673 | 5140 | 6088 | 10373 | 3.6 | 125055.6093
27.14.370 | 3700(1900, 1800) | 1.3728 | 5.0546 | 6.8008 | 8.9853 | 9.6891 | 10.9368 | 1.1271 | 4.2661 | 5.7399 | 7.5836 | 8.1776 | 9.2307 | 0.8937 | 3.4877 | 4.6926 | 6.1999 | 6.6855 | 7.5464 | 180 | 152666.859 | 159572.6852 | 161082.1806 | 163237.9432 | 167614.0952 | 187394.4864 | 2850 | 4346 | 4673 | 5140 | 6088 | 10373 | 3.7 | 126579.9735
27.14.380 | 3800(1900, 1900) | 1.4173 | 5.1063 | 6.8526 | 9.0391 | 9.7429 | 10.9942 | 1.1636 | 4.3098 | 5.7836 | 7.629 | 8.223 | 9.2791 | 0.92265 | 3.5234 | 4.7283 | 6.237 | 6.7226 | 7.586 | 180 | 154379.2816 | 161471.7518 | 163022.0444 | 165236.0709 | 169730.4972 | 190045.4936 | 2850 | 4346 | 4673 | 5140 | 6088 | 10373 | 3.8 | 128104.3377
27.14.390 | 3900(2000, 1900) | 1.4591 | 5.6318 | 7.6109 | 10.0828 | 10.8804 | 12.2878 | 1.1979 | 4.7533 | 6.4236 | 8.5099 | 9.183 | 10.3709 | 0.94989 | 3.886 | 5.2515 | 6.9571 | 7.5075 | 8.4786 | 198 | 158416.6814 | 165695.7955 | 167286.8853 | 169559.1756 | 174171.8762 | 195021.4779 | 2850 | 4346 | 4673 | 5140 | 6088 | 10373 | 3.9 | 131455.6919
27.14.400 | 4000(2000, 2000) | 1.501 | 6.1573 | 8.3692 | 11.1264 | 12.0179 | 13.5815 | 1.2323 | 5.1968 | 7.0636 | 9.3907 | 10.1431 | 11.4628 | 0.97713 | 4.2486 | 5.7748 | 7.6772 | 8.2923 | 9.3712 | 216 | 162454.0811 | 169919.8392 | 171551.7261 | 173882.2803 | 178613.2553 | 199997.4621 | 2850 | 4346 | 4673 | 5140 | 6088 | 10373 | 4 | 134807.046
27.14.410 | 4100(2100, 2000) | 1.5454 | 6.2091 | 8.421 | 11.1802 | 12.0717 | 13.6389 | 1.2688 | 5.2405 | 7.1073 | 9.4361 | 10.1885 | 11.5112 | 1.0061 | 4.2843 | 5.8105 | 7.7144 | 8.3295 | 9.4108 | 216 | 164330.5798 | 171982.9819 | 173655.666 | 176044.484 | 180893.7334 | 202812.5454 | 2850 | 4346 | 4673 | 5140 | 6088 | 10373 | 4.1 | 136460.3428
27.14.420 | 4200(2100, 2100) | 1.5899 | 6.2608 | 8.4727 | 11.2341 | 12.1255 | 13.6962 | 1.3053 | 5.2841 | 7.151 | 9.4815 | 10.2339 | 11.5596 | 1.035 | 4.32 | 5.8462 | 7.7515 | 8.3666 | 9.4504 | 216 | 166207.0786 | 174046.1245 | 175759.6059 | 178206.6877 | 183174.2115 | 205627.6287 | 2850 | 4346 | 4673 | 5140 | 6088 | 10373 | 4.2 | 138113.6396
27.14.430 | 4300(2200, 2100) | 1.6343 | 6.3126 | 8.5245 | 11.2879 | 12.1793 | 13.7536 | 1.3418 | 5.3278 | 7.1947 | 9.527 | 10.2793 | 11.6081 | 1.064 | 4.3557 | 5.8819 | 7.7886 | 8.4037 | 9.49 | 216 | 169183.8044 | 177209.4944 | 178963.7729 | 181469.1186 | 186554.9167 | 209542.9391 | 2850 | 4346 | 4673 | 5140 | 6088 | 10373 | 4.3 | 140631.5058
27.14.440 | 4400(2200, 2200) | 1.6788 | 6.3643 | 8.5762 | 11.3417 | 12.2331 | 13.811 | 1.3783 | 5.3715 | 7.2383 | 9.5724 | 10.3248 | 11.6565 | 1.0929 | 4.3914 | 5.9176 | 7.8258 | 8.4409 | 9.5296 | 216 | 172160.5303 | 180372.8642 | 182167.9399 | 184731.5494 | 189935.622 | 213458.2495 | 2850 | 4346 | 4673 | 5140 | 6088 | 10373 | 4.4 | 143149.372
27.14.450 | 4500(2300, 2200) | 1.7207 | 6.5759 | 8.8751 | 11.7482 | 12.6748 | 14.3122 | 1.4127 | 5.5501 | 7.4906 | 9.9155 | 10.6975 | 12.0795 | 1.1201 | 4.5374 | 6.1238 | 8.1062 | 8.7456 | 9.8754 | 234 | 176346.3908 | 184745.3686 | 186581.2414 | 189203.1149 | 194525.4618 | 218582.6944 | 2850 | 4346 | 4673 | 5140 | 6088 | 10373 | 4.5 | 146617.3881
27.14.460 | 4600(2300, 2300) | 1.7625 | 6.7875 | 9.174 | 12.1547 | 13.1165 | 14.8135 | 1.447 | 5.7287 | 7.7429 | 10.2585 | 11.0703 | 12.5026 | 1.1474 | 4.6834 | 6.3301 | 8.3867 | 9.0504 | 10.2213 | 252 | 182000.2907 | 190585.9125 | 192462.5825 | 195142.7198 | 200583.3411 | 225175.1789 | 2850 | 4346 | 4673 | 5140 | 6088 | 10373 | 4.6 | 151239.0042
27.14.470 | 4700(2400, 2300) | 1.807 | 7.1906 | 9.7372 | 12.9156 | 13.9419 | 15.7491 | 1.4835 | 6.0688 | 8.2182 | 10.9008 | 11.767 | 13.2923 | 1.1763 | 4.9615 | 6.7186 | 8.9118 | 9.6199 | 10.8669 | 266 | 187493.8041 | 196266.0698 | 198183.537 | 200921.9381 | 206480.8338 | 231607.2768 | 2850 | 4346 | 4673 | 5140 | 6088 | 10373 | 4.7 | 155734.5869
27.14.480 | 4800(2400, 2400) | 1.8514 | 7.5936 | 10.3003 | 13.6766 | 14.7674 | 16.6848 | 1.52 | 6.409 | 8.6934 | 11.543 | 12.4637 | 14.082 | 1.2053 | 5.2396 | 7.1072 | 9.4368 | 10.1895 | 11.5125 | 280 | 192987.3175 | 201946.2272 | 203904.4915 | 206701.1565 | 212378.3266 | 238039.3747 | 2850 | 4346 | 4673 | 5140 | 6088 | 10373 | 4.8 | 160230.1696
27.14.490 | 4900(2500, 2400) | 1.8959 | 7.6431 | 10.3498 | 13.728 | 14.8189 | 16.7397 | 1.5565 | 6.4508 | 8.7352 | 11.5865 | 12.5071 | 14.1283 | 1.2342 | 5.2737 | 7.1413 | 9.4723 | 10.225 | 11.5504 | 280 | 198925.651 | 208071.2046 | 210070.2662 | 212925.195 | 218720.6394 | 244916.2928 | 2850 | 4346 | 4673 | 5140 | 6088 | 10373 | 4.9 | 165075.2964
27.14.500 | 5000(2500, 2500) | 1.9403 | 7.6926 | 10.3993 | 13.7795 | 14.8704 | 16.7946 | 1.593 | 6.4926 | 8.777 | 11.6299 | 12.5506 | 14.1746 | 1.2632 | 5.3079 | 7.1755 | 9.5079 | 10.2605 | 11.5883 | 280 | 200459.8659 | 209792.0635 | 211831.9222 | 214745.1149 | 220658.8337 | 247389.0922 | 2850 | 4346 | 4673 | 5140 | 6088 | 10373 | 5 | 166459.6232
27.14.510 | 5100(2600, 2500) | 1.9822 | 7.8691 | 10.6485 | 14.1184 | 15.2385 | 17.2124 | 1.6274 | 6.6415 | 8.9873 | 11.9159 | 12.8613 | 14.5273 | 1.2904 | 5.4296 | 7.3475 | 9.7417 | 10.5146 | 11.8766 | 284 | 209703.6848 | 219222.5263 | 221303.1822 | 224274.6387 | 230306.6319 | 257571.4956 | 2850 | 4346 | 4673 | 5140 | 6088 | 10373 | 5.1 | 173902.2331
27.14.520 | 5200(2600, 2600) | 2.024 | 8.0455 | 10.8977 | 14.4572 | 15.6067 | 17.6303 | 1.6617 | 6.7904 | 9.1977 | 12.2019 | 13.1721 | 14.8799 | 1.3176 | 5.5514 | 7.5194 | 9.9755 | 10.7686 | 12.1649 | 288 | 218947.5036 | 228652.9891 | 230774.4421 | 233804.1626 | 239954.4301 | 267753.8989 | 2850 | 4346 | 4673 | 5140 | 6088 | 10373 | 5.2 | 181344.843
27.14.530 | 5300(2700, 2600) | 2.0685 | 8.095 | 10.9472 | 14.5087 | 15.6582 | 17.6851 | 1.6982 | 6.8322 | 9.2394 | 12.2454 | 13.2155 | 14.9263 | 1.3466 | 5.5856 | 7.5536 | 10.011 | 10.8042 | 12.2027 | 288 | 220153.9536 | 230046.083 | 232208.3333 | 235296.3175 | 241564.8595 | 269898.9335 | 2850 | 4346 | 4673 | 5140 | 6088 | 10373 | 5.3 | 182471.6089
27.14.540 | 5400(2700, 2700) | 2.1129 | 8.1445 | 10.9967 | 14.5602 | 15.7097 | 17.74 | 1.7347 | 6.874 | 9.2812 | 12.2888 | 13.259 | 14.9726 | 1.3755 | 5.6197 | 7.5877 | 10.0465 | 10.8397 | 12.2406 | 288 | 221360.4036 | 231439.177 | 233642.2244 | 236788.4725 | 243175.2888 | 272043.968 | 2850 | 4346 | 4673 | 5140 | 6088 | 10373 | 5.4 | 183598.3748
27.14.550 | 5500(2800, 2700) | 2.1574 | 8.6745 | 11.7595 | 15.6085 | 16.8519 | 19.0387 | 1.7712 | 7.3213 | 9.925 | 13.1736 | 14.223 | 16.0686 | 1.4045 | 5.9854 | 8.1141 | 10.7699 | 11.6278 | 13.1367 | 306 | 225348.8726 | 235614.29 | 237858.1346 | 241062.6465 | 247567.7372 | 276971.0216 | 2850 | 4346 | 4673 | 5140 | 6088 | 10373 | 5.5 | 186911.2787
27.14.560 | 5600(2800, 2800) | 2.2019 | 9.2045 | 12.5224 | 16.6569 | 17.994 | 20.3373 | 1.8077 | 7.7686 | 10.5689 | 14.0584 | 15.187 | 17.1647 | 1.4334 | 6.3511 | 8.6404 | 11.4932 | 12.4159 | 14.0328 | 324 | 229337.3417 | 239789.403 | 242074.0447 | 245336.8205 | 251960.1856 | 281898.0751 | 2850 | 4346 | 4673 | 5140 | 6088 | 10373 | 5.6 | 190224.1827
27.14.570 | 5700(2900, 2800) | 2.2437 | 9.2517 | 12.5696 | 16.706 | 18.0432 | 20.3897 | 1.8421 | 7.8085 | 10.6087 | 14.0999 | 15.2284 | 17.2089 | 1.4607 | 6.3837 | 8.673 | 11.5271 | 12.4498 | 14.0689 | 324 | 230133.8765 | 240772.5818 | 243098.0207 | 246419.0604 | 253160.6998 | 283633.1945 | 2850 | 4346 | 4673 | 5140 | 6088 | 10373 | 5.7 | 191028.8332
27.14.580 | 5800(2900, 2900) | 2.2856 | 9.299 | 12.6169 | 16.7551 | 18.0923 | 20.4421 | 1.8764 | 7.8484 | 10.6486 | 14.1413 | 15.2699 | 17.2531 | 1.4879 | 6.4163 | 8.7056 | 11.5611 | 12.4837 | 14.105 | 324 | 230930.4114 | 241755.7606 | 244121.9967 | 247501.3003 | 254361.2141 | 285368.3139 | 2850 | 4346 | 4673 | 5140 | 6088 | 10373 | 5.8 | 191833.4837
27.14.590 | 5900(3000, 2900) | 2.33 | 9.3507 | 12.6686 | 16.809 | 18.1461 | 20.4995 | 1.9129 | 7.892 | 10.6923 | 14.1868 | 15.3153 | 17.3015 | 1.5168 | 6.452 | 8.7413 | 11.5982 | 12.5208 | 14.1446 | 324 | 232609.7027 | 243621.6959 | 246028.7292 | 249466.2965 | 256444.4847 | 287986.1898 | 2850 | 4346 | 4673 | 5140 | 6088 | 10373 | 5.9 | 193331.8129
27.14.600 | 6000(3000, 3000) | 2.3745 | 9.4025 | 12.7204 | 16.8628 | 18.1999 | 20.5568 | 1.9494 | 7.9357 | 10.736 | 14.2322 | 15.3608 | 17.35 | 1.5458 | 6.4877 | 8.777 | 11.6353 | 12.558 | 14.1842 | 324 | 234288.994 | 245487.6311 | 247935.4616 | 251431.2928 | 258527.7554 | 290604.0656 | 2850 | 4346 | 4673 | 5140 | 6088 | 10373 | 6 | 194830.1421
Цены указаны для конвектора с корпусом из оцинкованной стали окрашенного в Ral 9005
Стоимость конвектора с корпусом из нержавеющей стали +15% к цене прибора
Конвектор в проходном исполнении(КВКП) +1500 рублей к цене в концевом исполнении (КВК)

## КВК 37.11
Медно-алюминиевые конвекторы для встраивания в пол с принудительной конвекцией серии "Гольфстрим-В" 220 В.
"Qну" при ΔT = 70 - мощность конвектора, расчитывается при температуре 95/85 С (прямая/обратка) и комнатной температуре 20 С,
"Qну" при ΔT = 60 - мощность конвектора, расчитывается при температуре 90/70 С и комнатной температуре 20 С,
"Qну" при ΔT = 50 - мощность конвектора, расчитывается при температуре 75/65 С и комнатной температуре 20 С, | [25 empty] | www.isoterm.ru
расход теплоносителя 0,1 кг/с (360кг/час) | [25 empty] | sale@isoterm.ru
Цена конвектора с решёткой шириной 370мм, высотой 110мм, руб. с НДС
КВК | Длина, мм | Теплопроизводительность, кВт | [17 empty] | Потребляемая мощность вентиляторов, Вт | Материал декоративной решётки |  | Алюминий анодированный |  | Дерево натуральное
|  | ΔT = 70°С при разной скорости вращения вентилятора | [5 empty] | ΔT = 60°С при разной скорости вращения вентилятора | [5 empty] | ΔT = 50°С при разной скорости вращения вентилятора | [5 empty] | Мощность вентиляторов, Вт | Сталь окрашенная Ral 9006, 9016, 9005 |  | Алюминий анодированный |  | Дерево натуральное
|  | 0 | 32% min (100 B) | 45% (130 B) | 55% (160 B) | 65% (170 B) | max (220 B) | 0 | 32% min (100 B) | 45% (130 B) | 55% (160 B) | 65% (170 B) | max (220 B) | 0 | 32% min (100 B) | 45% (130 B) | 55% (160 B) | 65% (170 B) | max (220 B) | P, Вт | Секционная | Рулонная | Натуральный цвет | Золотой, чёрный, бронза(светлая/тёмная) | Берёза, бук, дуб | Орех, мербау | стж | стр | ал | аланод | дуб | орех |  |  |  | Ал | Б/реш | Анод | дер | дер | ст
37.11.060 | 600 | 0.19955 | 0.7871 | 1.0364 | 1.3696 | 1.4722 | 1.7404 | 0.16323 | 0.66431 | 0.87472 | 1.1559 | 1.2425 | 1.4689 | 0.12891 | 0.5431 | 0.71511 | 0.94502 | 1.0158 | 1.2008 | 32 | 29058.3796 | 30802.5524 | 31122.1926 | 31579.5701 | 32639.548 | 37251.5001 | 3350 | 5680 | 6107 | 6718 | 8134 | 14295 | 0.6 | 24456.1273 | 0.6
37.11.070 | 700 | 0.26242 | 0.8235 | 1.0728 | 1.4075 | 1.51 | 1.7786 | 0.21466 | 0.69504 | 0.90544 | 1.1879 | 1.2745 | 1.5011 | 0.16952 | 0.56822 | 0.74023 | 0.97114 | 1.0419 | 1.2272 | 32 | 31339.7039 | 33374.5721 | 33747.4857 | 34281.0928 | 35517.7337 | 40898.3445 | 3350 | 5680 | 6107 | 6718 | 8134 | 14295 | 0.7 | 26519.1086 | 0.7
37.11.080 | 800 | 0.32159 | 0.8564 | 1.1057 | 1.4417 | 1.5443 | 1.8131 | 0.26306 | 0.7228 | 0.93321 | 1.2168 | 1.3033 | 1.5303 | 0.20774 | 0.59092 | 0.76293 | 0.99475 | 1.0655 | 1.2511 | 32 | 33822.9433 | 36148.507 | 36574.694 | 37184.5306 | 38597.8346 | 44747.104 | 3350 | 5680 | 6107 | 6718 | 8134 | 14295 | 0.8 | 28740.7569 | 0.8
37.11.090 | 900 | 0.38446 | 1.0744 | 1.397 | 1.8305 | 1.9632 | 2.3108 | 0.31448 | 0.9068 | 1.1791 | 1.5449 | 1.6569 | 1.9503 | 0.24836 | 0.74134 | 0.96395 | 1.263 | 1.3546 | 1.5945 | 36 | 43987.4652 | 46603.7244 | 47083.1847 | 47769.251 | 49359.2179 | 56277.146 | 3350 | 5680 | 6107 | 6718 | 8134 | 14295 | 0.9 | 36998.433 | 0.9
37.11.100 | 1000 | 0.44732 | 1.1106 | 1.4333 | 1.8681 | 2.0009 | 2.3489 | 0.36591 | 0.93737 | 1.2097 | 1.5767 | 1.6887 | 1.9824 | 0.28897 | 0.76634 | 0.98894 | 1.289 | 1.3806 | 1.6207 | 36 | 46079.119 | 48986.0736 | 49518.8074 | 50281.1032 | 52047.7331 | 59734.3199 | 3350 | 5680 | 6107 | 6718 | 8134 | 14295 | 1 | 38912.3695 | 1 | 7750 | 41768.8074 | 8512.2958 | 10278.9257 | 17965.5126 | 4310.3117
37.11.110 | 1100 | 0.50649 | 1.7807 | 2.338 | 3.0836 | 3.3129 | 3.9126 | 0.41431 | 1.5029 | 1.9733 | 2.6026 | 2.7961 | 3.3022 | 0.3272 | 1.2287 | 1.6132 | 2.1277 | 2.2859 | 2.6997 | 54 | 50595.8611 | 53793.5111 | 54379.5182 | 55218.0436 | 57161.3366 | 65616.5821 | 3350 | 5680 | 6107 | 6718 | 8134 | 14295 | 1.1 | 42731.9642 | 1.1
37.11.120 | 1200 | 0.56936 | 1.812 | 2.3693 | 3.1162 | 3.3455 | 3.9455 | 0.46574 | 1.5294 | 1.9997 | 2.6301 | 2.8236 | 3.33 | 0.36781 | 1.2503 | 1.6348 | 2.1502 | 2.3084 | 2.7224 | 54 | 52886.2596 | 56374.6051 | 57013.8856 | 57928.6406 | 60048.5965 | 69272.5007 | 3350 | 5680 | 6107 | 6718 | 8134 | 14295 | 1.2 | 44802.0762 | 1.2
37.11.130 | 1300 | 0.63223 | 1.8914 | 2.4633 | 3.2312 | 3.4665 | 4.0826 | 0.51716 | 1.5964 | 2.0791 | 2.7271 | 2.9257 | 3.4457 | 0.40842 | 1.3051 | 1.6997 | 2.2295 | 2.3919 | 2.817 | 68 | 62336.0961 | 66115.137 | 66807.6909 | 67798.6755 | 70095.2944 | 80087.8572 | 3350 | 5680 | 6107 | 6718 | 8134 | 14295 | 1.3 | 52498.1454 | 1.3
37.11.140 | 1400 | 0.6914 | 1.9261 | 2.498 | 3.2672 | 3.5025 | 4.119 | 0.56557 | 1.6256 | 2.1083 | 2.7575 | 2.9561 | 3.4764 | 0.44665 | 1.329 | 1.7236 | 2.2544 | 2.4168 | 2.8421 | 68 | 64905.9939 | 68975.7303 | 69721.5576 | 70788.7717 | 73262.0536 | 84023.2752 | 3350 | 5680 | 6107 | 6718 | 8134 | 14295 | 1.4 | 54787.8907 | 1.4
37.11.150 | 1500 | 0.75427 | 2.5928 | 3.3994 | 4.4792 | 4.8111 | 5.6792 | 0.61699 | 2.1883 | 2.8691 | 3.7805 | 4.0606 | 4.7932 | 0.48726 | 1.7891 | 2.3456 | 3.0907 | 3.3197 | 3.9186 | 86 | 70278.059 | 74638.4909 | 75437.5916 | 76581.0353 | 79230.9802 | 90760.8604 | 3350 | 5680 | 6107 | 6718 | 8134 | 14295 | 1.5 | 59279.6068 | 1.5
37.11.160 | 1600 | 0.81714 | 2.6291 | 3.4356 | 4.5169 | 4.8488 | 5.7172 | 0.66842 | 2.2189 | 2.8996 | 3.8123 | 4.0924 | 4.8253 | 0.52787 | 1.814 | 2.3706 | 3.1167 | 3.3457 | 3.9449 | 86 | 71303.751 | 75954.8783 | 76807.2523 | 78026.9256 | 80853.5335 | 93152.0724 | 3350 | 5680 | 6107 | 6718 | 8134 | 14295 | 1.6 | 60355.8999 | 1.6
37.11.170 | 1700 | 0.87631 | 2.8439 | 3.7238 | 4.9024 | 5.2645 | 6.2116 | 0.71682 | 2.4003 | 3.1429 | 4.1376 | 4.4432 | 5.2426 | 0.5661 | 1.9623 | 2.5694 | 3.3827 | 3.6325 | 4.286 | 90 | 80813.6152 | 85755.438 | 86661.0853 | 87956.9882 | 90960.2591 | 104027.4567 | 3350 | 5680 | 6107 | 6718 | 8134 | 14295 | 1.7 | 68099.1395 | 1.7
37.11.180 | 1800 | 0.93918 | 2.8801 | 3.76 | 4.9401 | 5.3021 | 6.2497 | 0.76825 | 2.4308 | 3.1734 | 4.1694 | 4.475 | 5.2747 | 0.60671 | 1.9873 | 2.5944 | 3.4087 | 3.6585 | 4.3123 | 90 | 83970.493 | 89203.0113 | 90161.932 | 91534.0645 | 94713.9983 | 108549.8546 | 3350 | 5680 | 6107 | 6718 | 8134 | 14295 | 1.8 | 70850.1394 | 1.8
37.11.190 | 1900 | 1.002 | 2.9164 | 3.7962 | 4.9778 | 5.3398 | 6.2877 | 0.81967 | 2.4614 | 3.204 | 4.2012 | 4.5068 | 5.3068 | 0.64732 | 2.0123 | 2.6194 | 3.4347 | 3.6845 | 4.3385 | 90 | 85394.7222 | 90917.9359 | 91930.13 | 93378.4921 | 96735.0889 | 111339.6039 | 3350 | 5680 | 6107 | 6718 | 8134 | 14295 | 1.9 | 72239.607 | 1.9
37.11.200 | 2000 | 1.0612 | 3.5815 | 4.696 | 6.1881 | 6.6467 | 7.8463 | 0.86807 | 3.0228 | 3.9635 | 5.2228 | 5.6098 | 6.6222 | 0.68555 | 2.4713 | 3.2403 | 4.2698 | 4.5862 | 5.4139 | 108 | 89466.6879 | 95280.5971 | 96346.0645 | 97870.6562 | 101403.916 | 116777.0897 | 3350 | 5680 | 6107 | 6718 | 8134 | 14295 | 2 | 75709.6921 | 2
37.11.210 | 2100 | 1.1241 | 3.6178 | 4.7323 | 6.2258 | 6.6844 | 7.8843 | 0.9195 | 3.0534 | 3.994 | 5.2546 | 5.6416 | 6.6543 | 0.72616 | 2.4963 | 3.2653 | 4.2958 | 4.6122 | 5.4402 | 108 | 92895.7695 | 99000.3742 | 100119.1151 | 101719.9363 | 105429.8591 | 121571.6914 | 3350 | 5680 | 6107 | 6718 | 8134 | 14295 | 2.1 | 78674.5925 | 2.1
37.11.220 | 2200 | 1.187 | 3.6524 | 4.7669 | 6.2619 | 6.7204 | 7.9207 | 0.97093 | 3.0826 | 4.0233 | 5.285 | 5.6721 | 6.6851 | 0.76677 | 2.5202 | 3.2892 | 4.3207 | 4.6371 | 5.4653 | 108 | 95249.9135 | 101645.2136 | 102817.2279 | 104494.2787 | 108380.8645 | 125291.3555 | 3350 | 5680 | 6107 | 6718 | 8134 | 14295 | 2.2 | 80794.7963 | 2.2
37.11.230 | 2300 | 1.2461 | 3.9136 | 5.1161 | 6.728 | 7.2228 | 8.5175 | 1.0193 | 3.3031 | 4.318 | 5.6784 | 6.096 | 7.1887 | 0.805 | 2.7004 | 3.5301 | 4.6423 | 4.9837 | 5.8771 | 126 | 111376.6754 | 118062.671 | 119287.9586 | 121041.239 | 125104.4878 | 142783.6375 | 3350 | 5680 | 6107 | 6718 | 8134 | 14295 | 2.3 | 93737.6597 | 2.3
37.11.240 | 2400 | 1.309 | 4.3986 | 5.7624 | 7.5889 | 8.15 | 9.618 | 1.0708 | 3.7124 | 4.8634 | 6.405 | 6.8786 | 8.1176 | 0.84561 | 3.035 | 3.976 | 5.2363 | 5.6235 | 6.6364 | 140 | 109629.4059 | 116606.097 | 117884.6579 | 119714.1679 | 123954.0797 | 142401.8881 | 3350 | 5680 | 6107 | 6718 | 8134 | 14295 | 2.4 | 92634.9322 | 2.4
37.11.250 | 2500 | 1.3719 | 4.4348 | 5.7986 | 7.6265 | 8.1877 | 9.6561 | 1.1222 | 3.743 | 4.894 | 6.4368 | 6.9104 | 8.1497 | 0.88622 | 3.06 | 4.001 | 5.2623 | 5.6495 | 6.6627 | 140 | 110414.0646 | 117681.4511 | 119013.2854 | 120919.025 | 125335.5998 | 144552.0668 | 3350 | 5680 | 6107 | 6718 | 8134 | 14295 | 2.5 | 93521.8188 | 2.5
37.11.260 | 2600 | 1.431 | 4.6496 | 6.0868 | 8.012 | 8.6034 | 10.1505 | 1.1706 | 3.9243 | 5.1372 | 6.7622 | 7.2613 | 8.567 | 0.92445 | 3.2082 | 4.1999 | 5.5283 | 5.9363 | 7.0038 | 144 | 120099.1025 | 127657.1845 | 129042.2922 | 131024.2613 | 135617.4991 | 155602.6248 | 3350 | 5680 | 6107 | 6718 | 8134 | 14295 | 2.6 | 101402.7117 | 2.6
37.11.270 | 2700 | 1.4939 | 4.6859 | 6.123 | 8.0497 | 8.6411 | 10.1885 | 1.222 | 3.9549 | 5.1678 | 6.794 | 7.2931 | 8.5991 | 0.96506 | 3.2332 | 4.2249 | 5.5543 | 5.9623 | 7.0301 | 144 | 123585.6852 | 131434.4627 | 132872.8438 | 134931.0425 | 139700.9432 | 160454.7277 | 3350 | 5680 | 6107 | 6718 | 8134 | 14295 | 2.7 | 104412.7971 | 2.7
37.11.280 | 2800 | 1.5568 | 5.3542 | 7.0259 | 9.2634 | 9.9513 | 11.7504 | 1.2734 | 4.5189 | 5.9299 | 7.8183 | 8.3989 | 9.9173 | 1.0057 | 3.6944 | 4.8479 | 6.3917 | 6.8664 | 8.1078 | 162 | 126189.1976 | 134328.6705 | 135820.325 | 137954.7533 | 142901.3171 | 164423.7601 | 3350 | 5680 | 6107 | 6718 | 8134 | 14295 | 2.8 | 106728.957 | 2.8
37.11.290 | 2900 | 1.6159 | 5.3873 | 7.059 | 9.2978 | 9.9857 | 11.7851 | 1.3218 | 4.5468 | 5.9578 | 7.8473 | 8.4279 | 9.9466 | 1.0439 | 3.7172 | 4.8707 | 6.4155 | 6.8901 | 8.1317 | 162 | 126730.949 | 135161.1173 | 136706.0452 | 138916.7031 | 144039.9298 | 166331.0316 | 3350 | 5680 | 6107 | 6718 | 8134 | 14295 | 2.9 | 107424.9647 | 2.9
37.11.300 | 3000 | 1.6788 | 5.4235 | 7.0952 | 9.3354 | 10.0233 | 11.8231 | 1.3733 | 4.5774 | 5.9884 | 7.8791 | 8.4597 | 9.9787 | 1.0845 | 3.7422 | 4.8957 | 6.4415 | 6.9161 | 8.158 | 162 | 130121.8175 | 138842.6813 | 140440.8825 | 142727.7699 | 148027.6597 | 171087.4202 | 3350 | 5680 | 6107 | 6718 | 8134 | 14295 | 3 | 110359.8369 | 3
37.11.310 | 3100(1600, 1500) | 1.5714 | 5.2219 | 6.835 | 8.9961 | 9.6599 | 10.8184 | 1.2854 | 4.4073 | 5.7687 | 7.5927 | 8.1529 | 9.1308 | 1.0151 | 3.6031 | 4.7161 | 6.2073 | 6.6653 | 7.4647 | 172 | 141581.81 | 150593.3693 | 152244.8439 | 154607.9609 | 160084.5137 | 183912.9328 | 3350 | 5680 | 6107 | 6718 | 8134 | 14295 | 3.1 | 119635.5067 | 3.1
37.11.320 | 3200(1600, 1600) | 1.6343 | 5.2581 | 6.8712 | 9.0338 | 9.6976 | 10.8586 | 1.3368 | 4.4378 | 5.7993 | 7.6245 | 8.1847 | 9.1647 | 1.0557 | 3.6281 | 4.7411 | 6.2333 | 6.6913 | 7.4924 | 172 | 142607.502 | 151909.7567 | 153614.5047 | 156053.8513 | 161707.067 | 186304.1449 | 3350 | 5680 | 6107 | 6718 | 8134 | 14295 | 3.2 | 120711.7997 | 3.2
37.11.330 | 3300(1700, 1600) | 1.6934 | 5.473 | 7.1594 | 9.4193 | 10.1132 | 11.3254 | 1.3852 | 4.6192 | 6.0425 | 7.9499 | 8.5356 | 9.5586 | 1.094 | 3.7763 | 4.94 | 6.4993 | 6.9781 | 7.8145 | 176 | 152117.3661 | 161710.3163 | 163468.3377 | 165983.9139 | 171813.7926 | 197179.5291 | 3350 | 5680 | 6107 | 6718 | 8134 | 14295 | 3.3 | 128455.0393 | 3.3
37.11.340 | 3400(1700, 1700) | 1.7526 | 5.6878 | 7.4476 | 9.8048 | 10.5289 | 11.7922 | 1.4336 | 4.8005 | 6.2857 | 8.2753 | 8.8864 | 9.9526 | 1.1322 | 3.9246 | 5.1388 | 6.7653 | 7.265 | 8.1366 | 180 | 161627.2303 | 171510.876 | 173322.1707 | 175913.9765 | 181920.5182 | 208054.9134 | 3350 | 5680 | 6107 | 6718 | 8134 | 14295 | 3.4 | 136198.2789 | 3.4
37.11.350 | 3500(1800, 1700) | 1.8155 | 5.724 | 7.4838 | 9.8425 | 10.5666 | 11.8324 | 1.4851 | 4.8311 | 6.3163 | 8.3071 | 8.9182 | 9.9865 | 1.1728 | 3.9496 | 5.1638 | 6.7913 | 7.291 | 8.1643 | 180 | 164784.1081 | 174958.4492 | 176823.0173 | 179491.0527 | 185674.2574 | 212577.3113 | 3350 | 5680 | 6107 | 6718 | 8134 | 14295 | 3.5 | 138949.2789 | 3.5
37.11.360 | 3600(1800, 1800) | 1.8784 | 5.7603 | 7.52 | 9.8802 | 10.6043 | 11.8725 | 1.5365 | 4.8617 | 6.3469 | 8.3389 | 8.95 | 10.0204 | 1.2134 | 3.9746 | 5.1888 | 6.8173 | 7.317 | 8.192 | 180 | 167940.986 | 178406.0225 | 180323.864 | 183068.1289 | 189427.9966 | 217099.7092 | 3350 | 5680 | 6107 | 6718 | 8134 | 14295 | 3.6 | 141700.2789 | 3.6
37.11.370 | 3700(1900, 1800) | 1.9412 | 5.7965 | 7.5562 | 9.9179 | 10.642 | 11.9127 | 1.5879 | 4.8922 | 6.3775 | 8.3707 | 8.9818 | 10.0543 | 1.254 | 3.9996 | 5.2138 | 6.8433 | 7.3429 | 8.2198 | 180 | 169365.2151 | 180120.9472 | 182092.062 | 184912.5565 | 191449.0872 | 219889.4585 | 3350 | 5680 | 6107 | 6718 | 8134 | 14295 | 3.7 | 143089.7464 | 3.7
37.11.380 | 3800(1900, 1900) | 2.0041 | 5.8327 | 7.5925 | 9.9555 | 10.6796 | 11.9528 | 1.6393 | 4.9228 | 6.408 | 8.4025 | 9.0136 | 10.0882 | 1.2946 | 4.0246 | 5.2388 | 6.8693 | 7.3689 | 8.2475 | 180 | 170789.4443 | 181835.8718 | 183860.26 | 186756.9841 | 193470.1778 | 222679.2077 | 3350 | 5680 | 6107 | 6718 | 8134 | 14295 | 3.8 | 144479.2139 | 3.8
37.11.390 | 3900(2000, 1900) | 2.0633 | 6.4979 | 8.4923 | 11.1659 | 11.9865 | 13.4218 | 1.6877 | 5.4842 | 7.1675 | 9.424 | 10.1166 | 11.328 | 1.3329 | 4.4835 | 5.8597 | 7.7045 | 8.2707 | 9.261 | 198 | 174861.41 | 186198.533 | 188276.1946 | 191249.1482 | 198139.0049 | 228116.6935 | 3350 | 5680 | 6107 | 6718 | 8134 | 14295 | 3.9 | 147949.299 | 3.9
37.11.400 | 4000(2000, 2000) | 2.1224 | 7.1631 | 9.3921 | 12.3763 | 13.2935 | 14.8908 | 1.7361 | 6.0456 | 7.9269 | 10.4456 | 11.2197 | 12.5678 | 1.3711 | 4.9425 | 6.4805 | 8.5396 | 9.1725 | 10.2746 | 216 | 178933.3757 | 190561.1941 | 192692.1291 | 195741.3124 | 202807.8321 | 233554.1793 | 3350 | 5680 | 6107 | 6718 | 8134 | 14295 | 4 | 151419.3841 | 4
37.11.410 | 4100(2100, 2000) | 2.1853 | 7.1993 | 9.4283 | 12.414 | 13.3311 | 14.9309 | 1.7876 | 6.0762 | 7.9575 | 10.4774 | 11.2515 | 12.6017 | 1.4117 | 4.9675 | 6.5055 | 8.5656 | 9.1985 | 10.3023 | 216 | 182362.4574 | 194280.9713 | 196465.1796 | 199590.5925 | 206833.7751 | 238348.7811 | 3350 | 5680 | 6107 | 6718 | 8134 | 14295 | 4.1 | 154384.2846 | 4.1
37.11.420 | 4200(2100, 2100) | 2.2482 | 7.2355 | 9.4645 | 12.4516 | 13.3688 | 14.9711 | 1.839 | 6.1068 | 7.988 | 10.5092 | 11.2833 | 12.6356 | 1.4523 | 4.9925 | 6.5305 | 8.5916 | 9.2245 | 10.3301 | 216 | 185791.5391 | 198000.7484 | 200238.2301 | 203439.8726 | 210859.7182 | 243143.3829 | 3350 | 5680 | 6107 | 6718 | 8134 | 14295 | 4.2 | 157349.1851 | 4.2
37.11.430 | 4300(2200, 2100) | 2.311 | 7.2702 | 9.4992 | 12.4877 | 13.4049 | 15.0095 | 1.8904 | 6.136 | 8.0173 | 10.5396 | 11.3137 | 12.668 | 1.4929 | 5.0164 | 6.5544 | 8.6165 | 9.2494 | 10.3566 | 216 | 188145.6831 | 200645.5878 | 202936.3429 | 206214.215 | 213810.7236 | 246863.0469 | 3350 | 5680 | 6107 | 6718 | 8134 | 14295 | 4.3 | 159469.3889 | 4.3
37.11.440 | 4400(2200, 2200) | 2.3739 | 7.3048 | 9.5338 | 12.5237 | 13.4409 | 15.0479 | 1.9419 | 6.1653 | 8.0465 | 10.57 | 11.3441 | 12.7004 | 1.5335 | 5.0403 | 6.5783 | 8.6414 | 9.2742 | 10.3831 | 216 | 190499.827 | 203290.4273 | 205634.4557 | 208988.5574 | 216761.729 | 250582.711 | 3350 | 5680 | 6107 | 6718 | 8134 | 14295 | 4.4 | 161589.5927 | 4.4
37.11.450 | 4500(2300, 2200) | 2.4331 | 7.566 | 9.883 | 12.9898 | 13.9432 | 15.6118 | 1.9903 | 6.3857 | 8.3412 | 10.9634 | 11.7681 | 13.1764 | 1.5718 | 5.2205 | 6.8193 | 8.963 | 9.6208 | 10.7721 | 234 | 196350.3123 | 209431.608 | 211828.9098 | 215259.241 | 223209.0757 | 257798.7164 | 3350 | 5680 | 6107 | 6718 | 8134 | 14295 | 4.5 | 166457.2561 | 4.5
37.11.460 | 4600(2300, 2300) | 2.4922 | 7.8272 | 10.2322 | 13.4559 | 14.4455 | 16.1757 | 2.0387 | 6.6061 | 8.6359 | 11.3568 | 12.192 | 13.6523 | 1.61 | 5.4008 | 7.0602 | 9.2846 | 9.9674 | 11.1612 | 252 | 200732.7581 | 214104.7492 | 216555.3244 | 220061.8852 | 228188.3828 | 263546.6822 | 3350 | 5680 | 6107 | 6718 | 8134 | 14295 | 4.6 | 170171.3195 | 4.6
37.11.470 | 4700(2400, 2300) | 2.5551 | 8.3121 | 10.8784 | 14.3168 | 15.3728 | 17.2163 | 2.0901 | 7.0155 | 9.1814 | 12.0834 | 12.9746 | 14.5305 | 1.6506 | 5.7354 | 7.5061 | 9.8786 | 10.6072 | 11.8792 | 266 | 206325.6862 | 219988.3728 | 222492.2213 | 226075.0117 | 234378.1723 | 270505.1304 | 3350 | 5680 | 6107 | 6718 | 8134 | 14295 | 4.7 | 174836.5919 | 4.7
37.11.480 | 4800(2400, 2400) | 2.618 | 8.7971 | 11.5247 | 15.1777 | 16.3001 | 18.2568 | 2.1415 | 7.4248 | 9.7269 | 12.81 | 13.7573 | 15.4088 | 1.6912 | 6.07 | 7.952 | 10.4726 | 11.2471 | 12.5972 | 280 | 211918.6142 | 225871.9963 | 228429.1183 | 232088.1382 | 240567.9618 | 277463.5786 | 3350 | 5680 | 6107 | 6718 | 8134 | 14295 | 4.8 | 179501.8643 | 4.8
37.11.490 | 4900(2500, 2400) | 2.6809 | 8.8333 | 11.5609 | 15.2154 | 16.3377 | 18.297 | 2.1929 | 7.4553 | 9.7574 | 12.8418 | 13.7891 | 15.4427 | 1.7318 | 6.095 | 7.977 | 10.4986 | 11.273 | 12.6249 | 280 | 220043.4705 | 234287.548 | 236897.9434 | 240633.1929 | 249289.6795 | 286953.9549 | 3350 | 5680 | 6107 | 6718 | 8134 | 14295 | 4.9 | 186156.751 | 4.9
37.11.500 | 5000(2500, 2500) | 2.7437 | 8.8696 | 11.5972 | 15.2531 | 16.3754 | 18.3372 | 2.2444 | 7.4859 | 9.788 | 12.8736 | 13.8209 | 15.4766 | 1.7724 | 6.12 | 8.002 | 10.5246 | 11.299 | 12.6526 | 280 | 220828.1291 | 235362.9021 | 238026.5708 | 241838.0499 | 250671.1995 | 289104.1336 | 3350 | 5680 | 6107 | 6718 | 8134 | 14295 | 5 | 187043.6376 | 5
37.11.510 | 5100(2600, 2500) | 2.8029 | 9.0844 | 11.8853 | 15.6386 | 16.7911 | 18.804 | 2.2928 | 7.6672 | 10.0312 | 13.199 | 14.1717 | 15.8705 | 1.8107 | 6.2682 | 8.2009 | 10.7906 | 11.5859 | 12.9747 | 284 | 230513.1671 | 245338.6355 | 248055.5776 | 251943.2863 | 260953.0989 | 300154.6917 | 3350 | 5680 | 6107 | 6718 | 8134 | 14295 | 5.1 | 194924.5305 | 5.1
37.11.520 | 5200(2600, 2600) | 2.8621 | 9.2993 | 12.1735 | 16.0241 | 17.2068 | 19.2708 | 2.3412 | 7.8486 | 10.2744 | 13.5243 | 14.5225 | 16.2645 | 1.8489 | 6.4165 | 8.3997 | 11.0566 | 11.8727 | 13.2968 | 288 | 240198.205 | 255314.3689 | 258084.5844 | 262048.5226 | 271234.9982 | 311205.2497 | 3350 | 5680 | 6107 | 6718 | 8134 | 14295 | 5.2 | 202805.4234 | 5.2
37.11.530 | 5300(2700, 2600) | 2.9249 | 9.3355 | 12.2097 | 16.0618 | 17.2445 | 19.3109 | 2.3926 | 7.8792 | 10.305 | 13.5561 | 14.5543 | 16.2984 | 1.8895 | 6.4415 | 8.4247 | 11.0826 | 11.8987 | 13.3245 | 288 | 243684.7877 | 259091.6471 | 261915.1359 | 265955.3038 | 275318.4424 | 316057.3525 | 3350 | 5680 | 6107 | 6718 | 8134 | 14295 | 5.3 | 205815.5088 | 5.3
37.11.540 | 5400(2700, 2700) | 2.9878 | 9.3717 | 12.246 | 16.0994 | 17.2821 | 19.3511 | 2.444 | 7.9097 | 10.3356 | 13.5879 | 14.5861 | 16.3323 | 1.9301 | 6.4665 | 8.4497 | 11.1086 | 11.9247 | 13.3522 | 288 | 247171.3705 | 262868.9253 | 265745.6875 | 269862.0849 | 279401.8865 | 320909.4553 | 3350 | 5680 | 6107 | 6718 | 8134 | 14295 | 5.4 | 208825.5941 | 5.4
37.11.550 | 5500(2800, 2700) | 3.0507 | 10.04 | 13.1489 | 17.3131 | 18.5923 | 20.8235 | 2.4954 | 8.4738 | 11.0977 | 14.6123 | 15.6919 | 17.5751 | 1.9707 | 6.9276 | 9.0728 | 11.946 | 12.8287 | 14.3682 | 306 | 249774.8829 | 265763.1332 | 268693.1687 | 272885.7957 | 282602.2603 | 324878.4878 | 3350 | 5680 | 6107 | 6718 | 8134 | 14295 | 5.5 | 211141.7541 | 5.5
37.11.560 | 5600(2800, 2800) | 3.1135 | 10.7084 | 14.0519 | 18.5268 | 19.9025 | 22.296 | 2.5469 | 9.0379 | 11.8598 | 15.6366 | 16.7977 | 18.8178 | 2.0113 | 7.3888 | 9.6958 | 12.7835 | 13.7327 | 15.3842 | 324 | 252378.3953 | 268657.341 | 271640.65 | 275909.5066 | 285802.6341 | 328847.5203 | 3350 | 5680 | 6107 | 6718 | 8134 | 14295 | 5.6 | 213457.914 | 5.6
37.11.570 | 5700(2900, 2800) | 3.1727 | 10.7414 | 14.0849 | 18.5611 | 19.9369 | 22.3327 | 2.5953 | 9.0658 | 11.8877 | 15.6656 | 16.8268 | 18.8488 | 2.0496 | 7.4116 | 9.7186 | 12.8072 | 13.7565 | 15.4095 | 324 | 252920.1466 | 269489.7878 | 272526.3702 | 276871.4563 | 286941.2469 | 330754.7918 | 3350 | 5680 | 6107 | 6718 | 8134 | 14295 | 5.7 | 214153.9217 | 5.7
37.11.580 | 5800(2900, 2900) | 3.2319 | 10.7745 | 14.118 | 18.5955 | 19.9713 | 22.3693 | 2.6437 | 9.0937 | 11.9156 | 15.6946 | 16.8558 | 18.8797 | 2.0878 | 7.4344 | 9.7414 | 12.8309 | 13.7802 | 15.4348 | 324 | 253461.898 | 270322.2347 | 273412.0904 | 277833.4061 | 288079.8596 | 332662.0632 | 3350 | 5680 | 6107 | 6718 | 8134 | 14295 | 5.8 | 214849.9294 | 5.8
37.11.590 | 5900(3000, 2900) | 3.2947 | 10.8107 | 14.1542 | 18.6332 | 20.009 | 22.4095 | 2.6951 | 9.1243 | 11.9462 | 15.7264 | 16.8876 | 18.9136 | 2.1284 | 7.4594 | 9.7664 | 12.8569 | 13.8062 | 15.4626 | 324 | 256852.7665 | 274003.7986 | 277146.9277 | 281644.473 | 292067.5895 | 337418.4518 | 3350 | 5680 | 6107 | 6718 | 8134 | 14295 | 5.9 | 217784.8016 | 5.9
37.11.600 | 6000(3000, 3000) | 3.3576 | 10.847 | 14.1905 | 18.6709 | 20.0467 | 22.4497 | 2.7465 | 9.1548 | 11.9768 | 15.7582 | 16.9194 | 18.9475 | 2.169 | 7.4844 | 9.7914 | 12.8829 | 13.8322 | 15.4903 | 324 | 260243.6349 | 277685.3625 | 280881.765 | 285455.5399 | 296055.3194 | 342174.8403 | 3350 | 5680 | 6107 | 6718 | 8134 | 14295 | 6 | 220719.6738 | 6
Цены указаны для конвектора с корпусом из оцинкованной стали окрашенного в Ral 9005
Стоимость конвектора с корпусом из нержавеющей стали +15% к цене прибора
Конвектор в проходном исполнении(КВКП) +1500 рублей к цене в концевом исполнении (КВК)

## КВК 37.14
Медно-алюминиевые конвекторы для встраивания в пол с принудительной конвекцией серии "Гольфстрим-В" 220 В.
"Qну" при ΔT = 70 - мощность конвектора, расчитывается при температуре 95/85 С (прямая/обратка) и комнатной температуре 20 С,
"Qну" при ΔT = 60 - мощность конвектора, расчитывается при температуре 90/70 С и комнатной температуре 20 С,
"Qну" при ΔT = 50 - мощность конвектора, расчитывается при температуре 75/65 С и комнатной температуре 20 С, | [25 empty] | www.isoterm.ru
расход теплоносителя 0,1 кг/с (360кг/час) | [25 empty] | sale@isoterm.ru
Цена конвектора с решёткой шириной 370мм, высотой 140мм, руб. с НДС
КВК | Длина, мм | Теплопроизводительность, кВт | [17 empty] | Потребляемая мощность вентиляторов, Вт | Материал декоративной решётки |  | Алюминий анодированный |  | Дерево натуральное
|  | ΔT = 70°С при разной скорости вращения вентилятора | [5 empty] | ΔT = 60°С при разной скорости вращения вентилятора | [5 empty] | ΔT = 50°С при разной скорости вращения вентилятора | [5 empty] | Мощность вентиляторов, Вт | Сталь окрашенная Ral 9006, 9016, 9005 |  | Алюминий анодированный |  | Дерево натуральное
|  | 0 | 32% min (100 B) | 45% (130 B) | 55% (160 B) | 65% (170 B) | max (220 B) | 0 | 32% min (100 B) | 45% (130 B) | 55% (160 B) | 65% (170 B) | max (220 B) | 0 | 32% min (100 B) | 45% (130 B) | 55% (160 B) | 65% (170 B) | max (220 B) | P, Вт | Секционная | Рулонная | Натуральный цвет | Золотой, чёрный, бронза(светлая/тёмная) | Берёза, бук, дуб | Орех, мербау | стж | стр | ал | аланод | дуб | орех
37.14.060 | 600 | 0.25436 | 1.0143 | 1.3859 | 1.9647 | 2.097 | 2.3837 | 0.20883 | 0.85608 | 1.1697 | 1.6582 | 1.7699 | 2.0119 | 0.16559 | 0.69988 | 0.95626 | 1.3557 | 1.4469 | 1.6448 | 32 | 32558.0653 | 34302.2381 | 34621.8783 | 35079.2558 | 36139.2338 | 40751.1859 | 3350 | 5680 | 6107 | 6718 | 8134 | 14295 | 0.6 | 27206.215
37.14.070 | 700 | 0.3345 | 1.0638 | 1.4354 | 2.0162 | 2.1485 | 2.4357 | 0.27462 | 0.89786 | 1.2115 | 1.7017 | 1.8133 | 2.0557 | 0.21776 | 0.73403 | 0.99041 | 1.3912 | 1.4825 | 1.6806 | 32 | 35968.828 | 38003.6962 | 38376.6098 | 38910.2169 | 40146.8578 | 45527.4686 | 3350 | 5680 | 6107 | 6718 | 8134 | 14295 | 0.7 | 30156.7202
37.14.080 | 800 | 0.40992 | 1.1133 | 1.4849 | 2.0677 | 2.2 | 2.4877 | 0.33655 | 0.93964 | 1.2532 | 1.7451 | 1.8568 | 2.0996 | 0.26686 | 0.76819 | 1.0246 | 1.4267 | 1.518 | 1.7165 | 32 | 39408.3789 | 41733.9426 | 42160.1296 | 42769.9662 | 44183.2702 | 50332.5396 | 3350 | 5680 | 6107 | 6718 | 8134 | 14295 | 0.8 | 33129.8475
37.14.090 | 900 | 0.49006 | 1.3954 | 1.8763 | 2.6287 | 2.7998 | 3.1717 | 0.40234 | 1.1777 | 1.5836 | 2.2186 | 2.3631 | 2.6769 | 0.31903 | 0.96283 | 1.2946 | 1.8138 | 1.9319 | 2.1885 | 36 | 50794.491 | 53410.7501 | 53890.2105 | 54576.2767 | 56166.2437 | 63084.1718 | 3350 | 5680 | 6107 | 6718 | 8134 | 14295 | 0.9 | 42347.4613
37.14.100 | 1000 | 0.5702 | 1.4472 | 1.928 | 2.6825 | 2.8537 | 3.2261 | 0.46813 | 1.2214 | 1.6272 | 2.264 | 2.4085 | 2.7228 | 0.3712 | 0.99854 | 1.3303 | 1.8509 | 1.969 | 2.226 | 36 | 54009.9435 | 56916.8981 | 57449.6318 | 58211.9276 | 59978.5576 | 67665.1444 | 3350 | 5680 | 6107 | 6718 | 8134 | 14295 | 1 | 45144.4899
37.14.110 | 1100 | 0.64562 | 2.3107 | 3.1413 | 4.4369 | 4.7326 | 5.3739 | 0.53006 | 1.9502 | 2.6512 | 3.7447 | 3.9943 | 4.5356 | 0.4203 | 1.5944 | 2.1675 | 3.0615 | 3.2655 | 3.708 | 54 | 59934.078 | 63131.728 | 63717.7352 | 64556.2606 | 66499.5535 | 74954.799 | 3350 | 5680 | 6107 | 6718 | 8134 | 14295 | 1.1 | 50070.0276
37.14.120 | 1200 | 0.72576 | 2.3625 | 3.193 | 4.4907 | 4.7864 | 5.4283 | 0.59585 | 1.9939 | 2.6949 | 3.7902 | 4.0397 | 4.5814 | 0.47247 | 1.6301 | 2.2032 | 3.0986 | 3.3026 | 3.7455 | 54 | 62511.0274 | 65999.3729 | 66638.6534 | 67553.4084 | 69673.3643 | 78897.2685 | 3350 | 5680 | 6107 | 6718 | 8134 | 14295 | 1.2 | 52365.3141
37.14.130 | 1300 | 0.8059 | 2.4727 | 3.3251 | 4.6589 | 4.9624 | 5.6216 | 0.66164 | 2.087 | 2.8064 | 3.9321 | 4.1882 | 4.7446 | 0.52464 | 1.7062 | 2.2943 | 3.2146 | 3.424 | 3.8789 | 68 | 73482.3317 | 77261.3727 | 77953.9265 | 78944.9111 | 81241.53 | 91234.0928 | 3350 | 5680 | 6107 | 6718 | 8134 | 14295 | 1.3 | 61256.9678
37.14.140 | 1400 | 0.88132 | 2.52 | 3.3724 | 4.708 | 5.0115 | 5.6712 | 0.72357 | 2.1269 | 2.8463 | 3.9736 | 4.2297 | 4.7865 | 0.57374 | 1.7388 | 2.3269 | 3.2486 | 3.4579 | 3.9131 | 68 | 77185.0555 | 81254.7919 | 82000.6192 | 83067.8333 | 85541.1152 | 96302.3368 | 3350 | 5680 | 6107 | 6718 | 8134 | 14295 | 1.4 | 64436.899
37.14.150 | 1500 | 0.96146 | 3.388 | 4.5901 | 6.4671 | 6.8951 | 7.8238 | 0.78936 | 2.8595 | 3.8741 | 5.4583 | 5.8195 | 6.6033 | 0.62591 | 2.3377 | 3.1672 | 4.4623 | 4.7576 | 5.3984 | 86 | 83653.7356 | 88014.1675 | 88813.2681 | 89956.7118 | 92606.6567 | 104136.5369 | 3350 | 5680 | 6107 | 6718 | 8134 | 14295 | 1.5 | 69790.346
37.14.160 | 1600 | 1.0416 | 3.4375 | 4.6396 | 6.5186 | 6.9466 | 7.8758 | 0.85515 | 2.9013 | 3.9159 | 5.5017 | 5.8629 | 6.6472 | 0.67808 | 2.3719 | 3.2013 | 4.4978 | 4.7931 | 5.4343 | 86 | 85512.3962 | 90163.5235 | 91015.8975 | 92235.5708 | 95062.1787 | 107360.7176 | 3350 | 5680 | 6107 | 6718 | 8134 | 14295 | 1.6 | 71521.194
37.14.170 | 1700 | 1.117 | 3.7196 | 5.031 | 7.0796 | 7.5465 | 8.5598 | 0.91708 | 3.1394 | 4.2462 | 5.9752 | 6.3692 | 7.2245 | 0.72718 | 2.5665 | 3.4714 | 4.8849 | 5.2071 | 5.9063 | 90 | 95983.2662 | 100925.089 | 101830.7364 | 103126.6393 | 106129.9101 | 119197.1077 | 3350 | 5680 | 6107 | 6718 | 8134 | 14295 | 1.7 | 80019.6015
37.14.180 | 1800 | 1.1972 | 3.7691 | 5.0805 | 7.1311 | 7.5979 | 8.6118 | 0.98287 | 3.1811 | 4.288 | 6.0186 | 6.4127 | 7.2684 | 0.77935 | 2.6007 | 3.5056 | 4.9204 | 5.2426 | 5.9421 | 90 | 99876.9059 | 105109.4241 | 106068.3449 | 107440.4773 | 110620.4112 | 124456.2675 | 3350 | 5680 | 6107 | 6718 | 8134 | 14295 | 1.8 | 83349.5563
37.14.190 | 1900 | 1.2773 | 3.8209 | 5.1323 | 7.1849 | 7.6518 | 8.6661 | 1.0487 | 3.2248 | 4.3316 | 6.064 | 6.4581 | 7.3142 | 0.83152 | 2.6364 | 3.5413 | 4.9576 | 5.2797 | 5.9796 | 90 | 102322.1087 | 107845.3224 | 108857.5165 | 110305.8786 | 113662.4754 | 128266.9904 | 3350 | 5680 | 6107 | 6718 | 8134 | 14295 | 1.9 | 85541.315
37.14.200 | 2000 | 1.3527 | 4.6844 | 6.3455 | 8.9393 | 9.5307 | 10.814 | 1.1106 | 3.9536 | 5.3556 | 7.5448 | 8.0439 | 9.127 | 0.88062 | 3.2322 | 4.3784 | 6.1681 | 6.5762 | 7.4617 | 108 | 107186.4371 | 113000.3463 | 114065.8137 | 115590.4054 | 119123.6652 | 134496.8389 | 3350 | 5680 | 6107 | 6718 | 8134 | 14295 | 2 | 89634.0466
37.14.210 | 2100 | 1.4329 | 4.7362 | 6.3973 | 8.9931 | 9.5845 | 10.8683 | 1.1764 | 3.9973 | 5.3993 | 7.5902 | 8.0893 | 9.1729 | 0.93279 | 3.268 | 4.4141 | 6.2053 | 6.6133 | 7.4991 | 108 | 111332.6294 | 117437.2341 | 118555.9749 | 120156.7961 | 123866.719 | 140008.5513 | 3350 | 5680 | 6107 | 6718 | 8134 | 14295 | 2.1 | 93162.4597
37.14.220 | 2200 | 1.513 | 4.7879 | 6.449 | 9.0469 | 9.6383 | 10.9227 | 1.2422 | 4.041 | 5.443 | 7.6356 | 8.1347 | 9.2187 | 0.98496 | 3.3037 | 4.4498 | 6.2424 | 6.6504 | 7.5366 | 108 | 114845.5328 | 121240.8329 | 122412.8472 | 124089.898 | 127976.4838 | 144886.9748 | 3350 | 5680 | 6107 | 6718 | 8134 | 14295 | 2.2 | 96193.2281
37.14.230 | 2300 | 1.5884 | 5.1263 | 6.9185 | 9.72 | 10.358 | 11.7434 | 1.3041 | 4.3266 | 5.8392 | 8.2036 | 8.7422 | 9.9114 | 1.0341 | 3.5371 | 4.7738 | 6.7068 | 7.147 | 8.1029 | 126 | 132356.836 | 139042.8316 | 140268.1192 | 142021.3996 | 146084.6484 | 163763.7981 | 3350 | 5680 | 6107 | 6718 | 8134 | 14295 | 2.3 | 110224.0778
37.14.240 | 2400 | 1.6686 | 5.7617 | 7.7944 | 10.9695 | 11.6932 | 13.2639 | 1.3699 | 4.8629 | 6.5785 | 9.2583 | 9.8691 | 11.1947 | 1.0862 | 3.9756 | 5.3781 | 7.569 | 8.0683 | 9.1521 | 140 | 131374.5398 | 138351.2309 | 139629.7919 | 141459.3018 | 145699.2136 | 164147.022 | 3350 | 5680 | 6107 | 6718 | 8134 | 14295 | 2.4 | 109722.4738
37.14.250 | 2500 | 1.7487 | 5.8112 | 7.8439 | 11.021 | 11.7447 | 13.3158 | 1.4357 | 4.9047 | 6.6202 | 9.3017 | 9.9125 | 11.2386 | 1.1384 | 4.0097 | 5.4123 | 7.6045 | 8.1038 | 9.1879 | 140 | 133301.409 | 140568.7955 | 141900.6298 | 143806.3694 | 148222.9442 | 167439.4112 | 3350 | 5680 | 6107 | 6718 | 8134 | 14295 | 2.5 | 111506.9208
37.14.260 | 2600 | 1.8241 | 6.0933 | 8.2353 | 11.582 | 12.3446 | 13.9999 | 1.4976 | 5.1428 | 6.9506 | 9.7752 | 10.4188 | 11.8159 | 1.1875 | 4.2044 | 5.6823 | 7.9916 | 8.5177 | 9.6599 | 144 | 145277.4093 | 152835.4913 | 154220.599 | 156202.5682 | 160795.806 | 180780.9317 | 3350 | 5680 | 6107 | 6718 | 8134 | 14295 | 2.6 | 121188.0747
37.14.270 | 2700 | 1.9043 | 6.1428 | 8.2848 | 11.6335 | 12.396 | 14.0519 | 1.5634 | 5.1845 | 6.9923 | 9.8187 | 10.4623 | 11.8598 | 1.2397 | 4.2385 | 5.7165 | 8.0271 | 8.5533 | 9.6958 | 144 | 149478.6376 | 157327.415 | 158765.7961 | 160823.9948 | 165593.8956 | 186347.68 | 3350 | 5680 | 6107 | 6718 | 8134 | 14295 | 2.7 | 124759.7356
37.14.280 | 2800 | 1.9844 | 7.0109 | 9.5025 | 13.3926 | 14.2796 | 16.2044 | 1.6292 | 5.9172 | 8.0201 | 11.3033 | 12.052 | 13.6766 | 1.2918 | 4.8375 | 6.5567 | 9.2409 | 9.8529 | 11.1811 | 162 | 152948.1392 | 161087.6121 | 162579.2665 | 164713.6948 | 169660.2586 | 191182.7017 | 3350 | 5680 | 6107 | 6718 | 8134 | 14295 | 2.8 | 127756.3984
37.14.290 | 2900 | 2.0598 | 7.0581 | 9.5498 | 13.4417 | 14.3288 | 16.2541 | 1.6911 | 5.9571 | 8.06 | 11.3448 | 12.0935 | 13.7184 | 1.3409 | 4.8701 | 6.5893 | 9.2748 | 9.8868 | 11.2153 | 162 | 153235.2874 | 161665.4557 | 163210.3835 | 165421.0414 | 170544.2682 | 192835.37 | 3350 | 5680 | 6107 | 6718 | 8134 | 14295 | 2.9 | 128252.3364
37.14.300 | 3000 | 2.14 | 7.1099 | 9.6015 | 13.4955 | 14.3826 | 16.3084 | 1.7569 | 6.0007 | 8.1037 | 11.3902 | 12.1389 | 13.7643 | 1.3931 | 4.9058 | 6.625 | 9.3119 | 9.924 | 11.2528 | 162 | 157587.4999 | 166308.3637 | 167906.565 | 170193.4524 | 175493.3422 | 198553.1026 | 3350 | 5680 | 6107 | 6718 | 8134 | 14295 | 3 | 131942.6423
37.14.310 | 3100(1600, 1500) | 2.0031 | 6.8255 | 9.2298 | 12.9858 | 13.8417 | 15.3191 | 1.6445 | 5.7608 | 7.7899 | 10.96 | 11.6824 | 12.9294 | 1.304 | 4.7096 | 6.3685 | 8.9602 | 9.5508 | 10.5702 | 172 | 169166.1318 | 178177.691 | 179829.1656 | 182192.2827 | 187668.8354 | 211497.2546 | 3350 | 5680 | 6107 | 6718 | 8134 | 14295 | 3.1 | 141311.54
37.14.320 | 3200(1600, 1600) | 2.0832 | 6.875 | 9.2793 | 13.0372 | 13.8932 | 15.374 | 1.7103 | 5.8025 | 7.8317 | 11.0034 | 11.7258 | 12.9757 | 1.3562 | 4.7438 | 6.4027 | 8.9957 | 9.5863 | 10.6081 | 172 | 171024.7923 | 180327.047 | 182031.795 | 184471.1416 | 190124.3574 | 214721.4352 | 3350 | 5680 | 6107 | 6718 | 8134 | 14295 | 3.2 | 143042.388
37.14.330 | 3300(1700, 1600) | 2.1586 | 7.1571 | 9.6706 | 13.5982 | 14.493 | 16.0391 | 1.7722 | 6.0406 | 8.162 | 11.4769 | 12.2321 | 13.537 | 1.4053 | 4.9384 | 6.6727 | 9.3828 | 10.0002 | 11.067 | 176 | 181495.6624 | 191088.6125 | 192846.6339 | 195362.2101 | 201192.0888 | 226557.8253 | 3350 | 5680 | 6107 | 6718 | 8134 | 14295 | 3.3 | 151540.7955
37.14.340 | 3400(1700, 1700) | 2.234 | 7.4392 | 10.062 | 14.1592 | 15.0929 | 16.7042 | 1.8342 | 6.2787 | 8.4923 | 11.9504 | 12.7384 | 14.0984 | 1.4544 | 5.1331 | 6.9428 | 9.7698 | 10.4141 | 11.5259 | 180 | 191966.5324 | 201850.178 | 203661.4728 | 206253.2785 | 212259.8203 | 238394.2155 | 3350 | 5680 | 6107 | 6718 | 8134 | 14295 | 3.4 | 160039.2031
37.14.350 | 3500(1800, 1700) | 2.3142 | 7.4887 | 10.1115 | 14.2107 | 15.1444 | 16.7591 | 1.8999 | 6.3205 | 8.5341 | 11.9938 | 12.7819 | 14.1447 | 1.5065 | 5.1672 | 6.977 | 9.8054 | 10.4496 | 11.5638 | 180 | 195860.172 | 206034.5131 | 207899.0812 | 210567.1166 | 216750.3213 | 243653.3752 | 3350 | 5680 | 6107 | 6718 | 8134 | 14295 | 3.5 | 163369.1578
37.14.360 | 3600(1800, 1800) | 2.3943 | 7.5382 | 10.161 | 14.2621 | 15.1959 | 16.814 | 1.9657 | 6.3623 | 8.5759 | 12.0372 | 12.8253 | 14.191 | 1.5587 | 5.2014 | 7.0111 | 9.8409 | 10.4852 | 11.6017 | 180 | 199753.8117 | 210218.8483 | 212136.6897 | 214880.9547 | 221240.8224 | 248912.5349 | 3350 | 5680 | 6107 | 6718 | 8134 | 14295 | 3.6 | 166699.1125
37.14.370 | 3700(1900, 1800) | 2.4745 | 7.59 | 10.2128 | 14.316 | 15.2497 | 16.8714 | 2.0315 | 6.4059 | 8.6196 | 12.0827 | 12.8707 | 14.2394 | 1.6109 | 5.2371 | 7.0468 | 9.878 | 10.5223 | 11.6412 | 180 | 202199.0145 | 212954.7465 | 214925.8614 | 217746.3559 | 224282.8866 | 252723.2579 | 3350 | 5680 | 6107 | 6718 | 8134 | 14295 | 3.7 | 168890.8713
37.14.380 | 3800(1900, 1900) | 2.5546 | 7.6417 | 10.2645 | 14.3698 | 15.3035 | 16.9287 | 2.0973 | 6.4496 | 8.6633 | 12.1281 | 12.9162 | 14.2879 | 1.663 | 5.2728 | 7.0825 | 9.9152 | 10.5594 | 11.6808 | 180 | 204644.2173 | 215690.6448 | 217715.033 | 220611.7572 | 227324.9508 | 256533.9808 | 3350 | 5680 | 6107 | 6718 | 8134 | 14295 | 3.8 | 171082.63
37.14.390 | 3900(2000, 1900) | 2.63 | 8.5053 | 11.4778 | 16.1242 | 17.1824 | 19.0137 | 2.1592 | 7.1785 | 9.6872 | 13.6088 | 14.502 | 16.0475 | 1.7121 | 5.8686 | 7.9197 | 11.1257 | 11.8559 | 13.1194 | 198 | 209508.5457 | 220845.6687 | 222923.3303 | 225896.284 | 232786.1407 | 262763.8293 | 3350 | 5680 | 6107 | 6718 | 8134 | 14295 | 3.9 | 175175.3615
37.14.400 | 4000(2000, 2000) | 2.7054 | 9.3688 | 12.691 | 17.8786 | 19.0613 | 21.0986 | 2.2212 | 7.9073 | 10.7112 | 15.0895 | 16.0878 | 17.8072 | 1.7612 | 6.4645 | 8.7568 | 12.3362 | 13.1523 | 14.558 | 216 | 214372.8741 | 226000.6925 | 228131.6275 | 231180.8108 | 238247.3305 | 268993.6777 | 3350 | 5680 | 6107 | 6718 | 8134 | 14295 | 4 | 179268.0931
37.14.410 | 4100(2100, 2000) | 2.7856 | 9.4206 | 12.7428 | 17.9324 | 19.1152 | 21.156 | 2.287 | 7.951 | 10.7549 | 15.135 | 16.1332 | 17.8556 | 1.8134 | 6.5002 | 8.7925 | 12.3734 | 13.1895 | 14.5976 | 216 | 218519.0665 | 230437.5803 | 232621.7887 | 235747.2015 | 242990.3842 | 274505.3902 | 3350 | 5680 | 6107 | 6718 | 8134 | 14295 | 4.1 | 182796.5062
37.14.420 | 4200(2100, 2100) | 2.8657 | 9.4723 | 12.7945 | 17.9862 | 19.169 | 21.2134 | 2.3528 | 7.9946 | 10.7986 | 15.1804 | 16.1786 | 17.9041 | 1.8656 | 6.5359 | 8.8282 | 12.4105 | 13.2266 | 14.6372 | 216 | 222665.2588 | 234874.4681 | 237111.9498 | 240313.5923 | 247733.4379 | 280017.1026 | 3350 | 5680 | 6107 | 6718 | 8134 | 14295 | 4.2 | 186324.9194
37.14.430 | 4300(2200, 2100) | 2.9459 | 9.5241 | 12.8463 | 18.0401 | 19.2228 | 21.2707 | 2.4185 | 8.0383 | 10.8423 | 15.2258 | 16.224 | 17.9525 | 1.9178 | 6.5716 | 8.8639 | 12.4476 | 13.2637 | 14.6768 | 216 | 226178.1622 | 238678.067 | 240968.8221 | 244246.6941 | 251843.2027 | 284895.5261 | 3350 | 5680 | 6107 | 6718 | 8134 | 14295 | 4.3 | 189355.6878
37.14.440 | 4400(2200, 2200) | 3.026 | 9.5758 | 12.898 | 18.0939 | 19.2766 | 21.3281 | 2.4843 | 8.082 | 10.8859 | 15.2712 | 16.2695 | 18.0009 | 1.9699 | 6.6073 | 8.8996 | 12.4848 | 13.3009 | 14.7164 | 216 | 229691.0656 | 242481.6659 | 244825.6943 | 248179.7959 | 255952.9676 | 289773.9496 | 3350 | 5680 | 6107 | 6718 | 8134 | 14295 | 4.4 | 192386.4562
37.14.450 | 4500(2300, 2200) | 3.1014 | 9.9142 | 13.3675 | 18.7669 | 19.9963 | 22.1261 | 2.5463 | 8.3676 | 11.2822 | 15.8393 | 16.8769 | 18.6744 | 2.019 | 6.8408 | 9.2236 | 12.9492 | 13.7975 | 15.267 | 234 | 233990.0131 | 247071.3088 | 249468.6106 | 252898.9418 | 260848.7765 | 295438.4172 | 3350 | 5680 | 6107 | 6718 | 8134 | 14295 | 4.5 | 196034.9059
37.14.460 | 4600(2300, 2300) | 3.1768 | 10.2525 | 13.837 | 19.4399 | 20.716 | 22.924 | 2.6082 | 8.6531 | 11.6785 | 16.4073 | 17.4843 | 19.3479 | 2.0681 | 7.0743 | 9.5476 | 13.4135 | 14.2941 | 15.8176 | 252 | 238288.9606 | 251660.9518 | 254111.527 | 257618.0877 | 265744.5854 | 301102.8847 | 3350 | 5680 | 6107 | 6718 | 8134 | 14295 | 4.6 | 199683.3555
37.14.470 | 4700(2400, 2300) | 3.257 | 10.888 | 14.7129 | 20.6895 | 22.0512 | 24.4037 | 2.674 | 9.1895 | 12.4177 | 17.4619 | 18.6112 | 20.5967 | 2.1203 | 7.5127 | 10.1519 | 14.2758 | 15.2153 | 16.8386 | 266 | 244646.8621 | 258309.5487 | 260813.3973 | 264396.1876 | 272699.3482 | 308826.3063 | 3350 | 5680 | 6107 | 6718 | 8134 | 14295 | 4.7 | 204949.7516
37.14.480 | 4800(2400, 2400) | 3.3371 | 11.5235 | 15.5888 | 21.9391 | 23.3864 | 25.8834 | 2.7398 | 9.7258 | 13.1569 | 18.5166 | 19.7381 | 21.8456 | 2.1725 | 7.9512 | 10.7563 | 15.138 | 16.1366 | 17.8596 | 280 | 253940.8426 | 267894.2246 | 270451.3466 | 274110.3665 | 282590.1902 | 319485.8069 | 3350 | 5680 | 6107 | 6718 | 8134 | 14295 | 4.8 | 212523.3477
37.14.490 | 4900(2500, 2400) | 3.4173 | 11.573 | 15.6383 | 21.9906 | 23.4379 | 25.9383 | 2.8056 | 9.7676 | 13.1987 | 18.56 | 19.7816 | 21.8919 | 2.2246 | 7.9853 | 10.7904 | 15.1735 | 16.1721 | 17.8974 | 280 | 264675.9488 | 278920.0264 | 281530.4217 | 285265.6712 | 293922.1578 | 331586.4333 | 3350 | 5680 | 6107 | 6718 | 8134 | 14295 | 4.9 | 221229.3947
37.14.500 | 5000(2500, 2500) | 3.4974 | 11.6225 | 15.6878 | 22.0421 | 23.4893 | 25.9932 | 2.8714 | 9.8094 | 13.2405 | 18.6035 | 19.825 | 21.9382 | 2.2768 | 8.0195 | 10.8246 | 15.209 | 16.2076 | 17.9353 | 280 | 266602.818 | 281137.591 | 283801.2597 | 287612.7388 | 296445.8884 | 334878.8225 | 3350 | 5680 | 6107 | 6718 | 8134 | 14295 | 5 | 223013.8416
37.14.510 | 5100(2600, 2500) | 3.5728 | 11.9045 | 16.0792 | 22.603 | 24.0892 | 26.6583 | 2.9333 | 10.0474 | 13.5708 | 19.077 | 20.3313 | 22.4996 | 2.3259 | 8.2141 | 11.0946 | 15.5961 | 16.6216 | 18.3942 | 284 | 278578.8183 | 293404.2868 | 296121.2289 | 300008.9376 | 309018.7502 | 348220.3429 | 3350 | 5680 | 6107 | 6718 | 8134 | 14295 | 5.1 | 232694.9955
37.14.520 | 5200(2600, 2600) | 3.6482 | 12.1866 | 16.4705 | 23.164 | 24.6891 | 27.3234 | 2.9952 | 10.2855 | 13.9011 | 19.5504 | 20.8376 | 23.0609 | 2.375 | 8.4088 | 11.3647 | 15.9832 | 17.0355 | 18.8531 | 288 | 290554.8187 | 305670.9826 | 308441.1981 | 312405.1363 | 321591.6119 | 361561.8634 | 3350 | 5680 | 6107 | 6718 | 8134 | 14295 | 5.2 | 242376.1493
37.14.530 | 5300(2700, 2600) | 3.7284 | 12.2361 | 16.52 | 23.2155 | 24.7406 | 27.3783 | 3.061 | 10.3273 | 13.9429 | 19.5939 | 20.8811 | 23.1073 | 2.4272 | 8.4429 | 11.3988 | 16.0187 | 17.071 | 18.891 | 288 | 294756.047 | 310162.9063 | 312986.3952 | 317026.563 | 326389.7016 | 367128.6117 | 3350 | 5680 | 6107 | 6718 | 8134 | 14295 | 5.3 | 245947.8102
37.14.540 | 5400(2700, 2700) | 3.8085 | 12.2856 | 16.5695 | 23.267 | 24.7921 | 27.4331 | 3.1268 | 10.3691 | 13.9847 | 19.6373 | 20.9245 | 23.1536 | 2.4793 | 8.4771 | 11.433 | 16.0542 | 17.1065 | 18.9289 | 288 | 298957.2752 | 314654.8301 | 317531.5923 | 321647.9897 | 331187.7913 | 372695.3601 | 3350 | 5680 | 6107 | 6718 | 8134 | 14295 | 5.4 | 249519.4712
37.14.550 | 5500(2800, 2700) | 3.8887 | 13.1537 | 17.7873 | 25.0261 | 26.6757 | 29.5231 | 3.1926 | 11.1017 | 15.0125 | 21.122 | 22.5143 | 24.9175 | 2.5315 | 9.076 | 12.2732 | 17.268 | 18.4062 | 20.3709 | 306 | 302426.7768 | 318415.0271 | 321345.0627 | 325537.6897 | 335254.1542 | 377530.3818 | 3350 | 5680 | 6107 | 6718 | 8134 | 14295 | 5.5 | 252516.134
37.14.560 | 5600(2800, 2800) | 3.9688 | 14.0217 | 19.005 | 26.7851 | 28.5592 | 31.613 | 3.2584 | 11.8343 | 16.0403 | 22.6067 | 24.104 | 26.6814 | 2.5837 | 9.675 | 13.1135 | 18.4817 | 19.7059 | 21.813 | 324 | 305896.2784 | 322175.2241 | 325158.5331 | 329427.3897 | 339320.5172 | 382365.4034 | 3350 | 5680 | 6107 | 6718 | 8134 | 14295 | 5.6 | 255512.7968
37.14.570 | 5700(2900, 2800) | 4.0442 | 14.069 | 19.0523 | 26.8343 | 28.6084 | 31.6654 | 3.3203 | 11.8742 | 16.0801 | 22.6481 | 24.1455 | 26.7256 | 2.6328 | 9.7076 | 13.1461 | 18.5157 | 19.7398 | 21.8491 | 324 | 306183.4265 | 322753.0678 | 325789.6501 | 330134.7363 | 340204.5268 | 384018.0717 | 3350 | 5680 | 6107 | 6718 | 8134 | 14295 | 5.7 | 256008.7348
37.14.580 | 5800(2900, 2900) | 4.1196 | 14.1162 | 19.0995 | 26.8834 | 28.6575 | 31.7178 | 3.3822 | 11.9141 | 16.12 | 22.6896 | 24.1869 | 26.7698 | 2.6819 | 9.7402 | 13.1787 | 18.5496 | 19.7737 | 21.8853 | 324 | 306470.5747 | 323330.9114 | 326420.7671 | 330842.0828 | 341088.5364 | 385670.7399 | 3350 | 5680 | 6107 | 6718 | 8134 | 14295 | 5.8 | 256504.6728
37.14.590 | 5900(3000, 2900) | 4.1998 | 14.168 | 19.1513 | 26.9372 | 28.7113 | 31.7751 | 3.448 | 11.9578 | 16.1637 | 22.735 | 24.2324 | 26.8182 | 2.7341 | 9.7759 | 13.2144 | 18.5867 | 19.8108 | 21.9248 | 324 | 310822.7873 | 327973.8194 | 331116.9485 | 335614.4938 | 346037.6104 | 391388.4726 | 3350 | 5680 | 6107 | 6718 | 8134 | 14295 | 5.9 | 260194.9787
37.14.600 | 6000(3000, 3000) | 4.2799 | 14.2197 | 19.203 | 26.9911 | 28.7652 | 31.8325 | 3.5138 | 12.0015 | 16.2074 | 22.7805 | 24.2778 | 26.8666 | 2.7862 | 9.8116 | 13.2501 | 18.6238 | 19.848 | 21.9644 | 324 | 315174.9999 | 332616.7275 | 335813.1299 | 340386.9048 | 350986.6843 | 397106.2053 | 3350 | 5680 | 6107 | 6718 | 8134 | 14295 | 6 | 263885.2846
Цены указаны для конвектора с корпусом из оцинкованной стали окрашенного в Ral 9005
Стоимость конвектора с корпусом из нержавеющей стали +15% к цене прибора
Конвектор в проходном исполнении(КВКП) +1500 рублей к цене в концевом исполнении (КВК)